## BDI
Estado de Mato Grosso
Prefeitura Municipal de Vila Bela Santissima Trindade
Administração 2021/2024
Setor de Engenharia
1.2735
Serviço: | PERFURAÇÕES DE POÇOS TUBULARES PROFUNDOS - COM CONFECÇÃO DE ESTUDOS GEOFÍSICOS, LICENÇAS E OUTORGAS
Local: | Vila Bela da Santíssima Trindade-MT
PLANILHA DE COMPOSIÇÃO DO BDI
Em atenção ao estabelecido pelo Acórdão 2622/2013 – TCU – Plenário reformamos a orientação e indicamos a utilização dos seguintes parâmetros para taxas de BDI:
Tipo de obra: |  |  |  | Construção de Redes de Abastecimento de Água, Coleta de Esgoto e Construções Correlatas |  | Obras que se enquadram no tipo escolhido: |  |  |  |  | Selecione o CPRB
[6 empty] | Para o tipo de obra “Construção de Redes de Abastecimento de Água, Coleta de Esgoto e Construções Correlatas” enquadram-se: a construção de sistemas para o abastecimento de água tratada: reservatórios de distribuição, estações elevatórias de bombeamento, linhas principais de adução de longa e média distância e redes de distribuição de água; a construção de redes de coleta de esgoto, inclusive de interceptores, estações de tratamento de esgoto (ETE), estações de bombeamento de esgoto (EBE); a construção de galerias pluviais (obras de micro e macro drenagem). Esta classe compreende também: as obras de irrigação (canais); a manutenção de redes de abastecimento de água tratada; a manutenção de redes de coleta e de sistemas de tratamento de esgoto, conforme classificação 4222-7 do CNAE 2.0. Enquadra-se ainda a construção de estações de tratamento de água (ETA). |  |  |  |  | Desonerado
[11 empty] | Onerado | Escolha o tipo de obra
Alternativa mais vantajosa para a Administração Pública: |  |  |  | Onerado | [7 empty] | Construção de edifícios
Construção de edifícios
Escolha o tipo de obra
Construção de edifícios
BDI ABAIXO PODE SER ACEITO |  |  |  | OK | [7 empty] | Construção de Rodovias e Ferrovias
Construção de Redes de Abastecimento de Água, Coleta de Esgoto e Construções Correlatas
Construção e Manutenção de Estações e Redes de Distribuição de Energia Elétrica
Obras Portuárias, Marítimas e Fluviais
[12 empty] | Fornecimento de Materiais e Equipamentos |  |  |  | Obras que se enquadram no tipo escolhido:
TAXA DE BDI A SER APLICADA SOBRE O CUSTO DIRETO: | [11 empty] | Para o tipo de obra “Construção de Edifícios” enquadram-se: a construção e reforma de: edifícios, unidades habitacionais, escolas, hospitais, hotéis, restaurantes, armazéns e depósitos, edifícios para uso agropecuário, estações para trens e metropolitanos, estádios esportivos e quadras cobertas, instalações para embarque e desembarque de passageiros (em aeroportos, rodoviárias, portos, etc.), penitenciárias e presídios, a construção de edifícios industriais (fábricas, oficinas, galpões industriais, etc.), conforme classificação 4120-4 do CNAE 2.0. Também enquadram-se pórticos, mirantes e outros edifícios de finalidade turística.
Para o tipo de obra “Construção de Rodovias e Ferrovias” enquadram-se: a construção e recuperação de: auto-estradas, rodovias e outras vias não-urbanas para passagem de veículos, vias férreas de superfície ou subterrâneas (inclusive para metropolitanos), pistas de aeroportos. Esta classe compreende também: a pavimentação de auto-estradas, rodovias e outras vias não-urbanas; construção de pontes, viadutos e túneis; a instalação de barreiras acústicas; a construção de praças de pedágio; a sinalização com pintura em rodovias e aeroportos; a instalação de placas de sinalização de tráfego e semelhantes, conforme classificação 4211-1 do CNAE 2.0. Também enquadram-se a construção, pavimentação e sinalização de vias urbanas, ruas e locais para estacionamento de veículos; a construção de praças e calçadas para pedestres; elevados, passarelas e ciclovias; metrô e VLT.
Para o tipo de obra “Construção de Redes de Abastecimento de Água, Coleta de Esgoto e Construções Correlatas” enquadram-se: a construção de sistemas para o abastecimento de água tratada: reservatórios de distribuição, estações elevatórias de bombeamento, linhas principais de adução de longa e média distância e redes de distribuição de água; a construção de redes de coleta de esgoto, inclusive de interceptores, estações de tratamento de esgoto (ETE), estações de bombeamento de esgoto (EBE); a construção de galerias pluviais (obras de micro e macro drenagem). Esta classe compreende também: as obras de irrigação (canais); a manutenção de redes de abastecimento de água tratada; a manutenção de redes de coleta e de sistemas de tratamento de esgoto, conforme classificação 4222-7 do CNAE 2.0. Enquadra-se ainda a construção de estações de tratamento de água (ETA).
23.02% | [11 empty] | Para o tipo de obra “Construção e Manutenção de Estações e Redes de Distribuição de Energia Elétrica” enquadram-se: a construção de usinas, estações e subestações hidrelétricas, eólicas, nucleares, termoelétricas; a construção de redes de transmissão e distribuição de energia elétrica, inclusive o serviço de eletrificação rural. Esta subclasse compreende também: a construção de redes de eletrificação para ferrovias e metropolitano, conforme classificação 4221-9/02 do CNAE 2.0. Compreende ainda: a manutenção de redes de distribuição de energia elétrica, quando executada por empresa não-produtora ou distribuidora de energia elétrica, conforme classificação 4221-9/03 do CNAE 2.0. Enquadram-se também obras de iluminação pública e a construção de barragens e represas para geração de energia elétrica.
Para o tipo de obra “Portuárias, Marítimas e Fluviais” enquadram-se: as obras marítimas e fluviais, tais como, construção de instalações portuárias; construção de portos e marinas; construção de eclusas e canais de navegação (vias navegáveis); enrocamentos; obras de dragagem; aterro hidráulico; barragens, represas e diques, exceto para energia elétrica; a construção de emissários submarinos; a instalação de cabos submarinos, conforme classificação 4291-0 do CNAE 2.0. Enquadram-se também a construção de piers e outras obras com influência direta de cursos d’água.
Enquadram-se como “Fornecimento de Materiais e Equipamentos”, conforme tabela apresentada no item 1 desta CE, especificamente o fornecimento de materiais e equipamentos relevantes de natureza específica, como é o caso de: - materiais betuminosos para obras rodoviárias; - tubos de ferro fundido ou PVC para obras de abastecimento de água; - elevadores e escadas rolantes para obras aeroportuárias. Comprovada a inviabilidade técnico-econômica de parcelamento do objeto da licitação, os itens de fornecimento de materiais e equipamentos relevantes de natureza específica, que possam ser fornecidos por empresas com especialidades próprias e diversas e que representem percentual significativo do preço global da obra devem apresentar incidência de taxa de BDI reduzida em relação à taxa aplicável aos demais itens da obra.
[6 empty] | OBSERVAÇÕES | [5 empty] | Escolha o regime de contribuição |  |  | Mín | Máx |  | Cálculo s/ os 2% |  | Cálculo c/ os desonerado
[6 empty] | Alíquota do ISSQN praticada no município de Vila Bela da Santíssima Trindade é de 5% (cinco por cento), aplicada sobre 40% (quarenta por cento) do valor bruto da Nota Fiscal, de acordo com o Código Tributário Municipal – Lei Complementar nº 005/2007 de 21 de dezembro de 2007. | [5 empty] | SEM DESONERAÇÃO |  |  | 20.76% | 26.44% |  | 23.02% |  | 23.02%
Parâmetro |  |  |  | % | Verificação | [6 empty] | DESONERADO |  |  | Falta preencher algum item do BDI: |  |  | FALSE | FALSE |  | NULO | TRUE
ADMINISTRAÇÃO DA OBRA |  |  |  | 7.9%
AC - Administração Central |  |  |  | 5% | OK | [6 empty] | Edifícios | 20.34% | 25% | Rodovias | 19.6% | 24.23% |  | Redes | 20.76% | 26.44%
Mín: | 3.43% | Máx: | 6.71% | [8 empty] | 3% | 5.5% |  | 3.8% | 4.67% |  |  | 3.43% | 6.71% |  |  | 20.34% | 25%
SG - Seguros e Garantias |  |  |  | 0.7% | OK | [5 empty] | 2022-11-22 | 0.8% | 1% |  | 0.32% | 0.74% |  |  | 0.28% | 0.75% |  |  | 19.6% | 24.23%
Mín: | 0.28% | Máx: | 0.75% | [8 empty] | 0.97% | 1.27% |  | 0.5% | 0.97% |  |  | 1% | 1.74% |  |  | 20.76% | 26.44%
R - Riscos |  |  |  | 1.1% | OK | As tabelas que apresentam os limites foram construídas sem considerar a desoneração sobre a folha de pagamento prevista na Lei n° 12.844/2013. Caso o CNAE da empresa indique que a mesma deve considerar a contribuição previdenciária sobre a receita bruta, será somada a alíquota de 2% no item impostos. | [5 empty] | 0.59% | 1.39% |  | 1.02% | 1.21% |  |  | 0.94% | 1.17% |  |  | 24% | 27.86%
Mín: | 1% | Máx: | 1.74% | [8 empty] | 6.16% | 8.96% |  | 6.64% | 8.69% |  |  | 6.74% | 9.4% |  |  | 22.8% | 30.95%
DF - Despesas Financeiras |  |  |  | 1.1% | OK | [6 empty] | Elétrica | 24% | 27.86% | Portos | 22.8% | 30.95% |  | Equipamentos | 11.1% | 16.8% |  | 11.1% | 16.8%
Mín: | 0.94% | Máx: | 1.17% | [8 empty] | 5.29% | 7.93% |  | 4% | 7.85% |  |  | 1.5% | 4.49%
LUCRO |  |  |  | 7.5%
L - Lucro |  |  |  | 7.5% | OK | [6 empty] | 0.25% | 0.56% |  | 0.81% | 1.99% |  |  | 0.3% | 0.82%
Mín: | 6.74% | Máx: | 9.4% | [8 empty] | 1% | 1.97% |  | 1.46% | 3.16% |  |  | 0.56% | 0.89%
TRIBUTOS |  |  |  | 5.65%
Impostos: PIS |  |  |  | 0.65% | OK | [6 empty] | 1.01% | 1.11% |  | 0.94% | 1.33% |  |  | 0.85% | 1.11%
Impostos: COFINS |  |  |  | 3% | OK | [6 empty] | 8% | 9.51% |  | 7.14% | 10.43% |  |  | 3.5% | 6.22%
*Impostos: ISSQN (mun.) |  |  |  | 2% | OK
Regime de desoneração (4,5%) |  |  |  | 0% | OK
*ISSQN - Imposto Sobre Serviços
5% | ISSQN municipal
40% | % mão de obra
|  | Vila Bela da Santíssima Trindade-MT | [6 empty] | 2022-11-22
Declaramos que será adotado o regime
de tributação da folha de pagamento, para a elaboração do orçamento relativo às obras do presente contrato de repasse, por se tratar da opção mais vantajosa para a administração pública.
SERGIO DE MELLO SANTOS
ENGENHEIRO CIVIL
CREA: MT039458

## Encargos Sociais
Estado de Mato Grosso
Prefeitura Municipal de Vila Bela Santissima Trindade
Administração 2021/2024
Setor de Engenharia
Serviço: | PERFURAÇÕES DE POÇOS TUBULARES PROFUNDOS - COM CONFECÇÃO DE ESTUDOS GEOFÍSICOS, LICENÇAS E OUTORGAS |  |  | Data do Orçamento:
Local: | Vila Bela da Santíssima Trindade-MT |  |  | 2022-11-22
REFERÊNCIA ENCARGOS SOCIAIS: | DE 10/2020 A 09/2021 | LEIS SOCIAIS COM DESONERAÇÃO - HORISTA: |  |  | 83.92%
|  | LEIS SOCIAS COM DESONERAÇÃO - MENSALISTA: |  |  | 48.1%
PLANILHA DE COMPOSIÇÃO ENCARGOS SOCIAIS SOBRE A MÃO DE OBRA
CÓDIGO | DESCRIÇÃO | COM DESONERAÇÃO |  | SEM DESONERAÇÃO
|  | HORISTA % | MENSALISTA % | HORISTA % | MENSALISTA %
GRUPO A
A1 | INSS | 0% | 0% | 20% | 20%
A2 | SESI | 1.5% | 1.5% | 1.5% | 1.5%
A3 | SENAI | 1% | 1% | 1% | 1%
A4 | INCRA | 0.2% | 0.2% | 0.2% | 0.2%
A5 | SEBRAE | 0.6% | 0.6% | 0.6% | 0.6%
A6 | SALÁRIO EDUCAÇÃO | 2.5% | 2.5% | 2.5% | 2.5%
A7 | SEGURO CONTRA ACIDENTES DE TRABALHO | 3% | 3% | 3% | 3%
A8 | FGTS | 8% | 8% | 8% | 8%
A9 | SECONCI | 0% | 0% | 0% | 0%
A | TOTAL | 16.8% | 16.8% | 36.8% | 36.8%
GRUPO B
B1 | REPOUSO SEMANAL REMUNERADO | 17.77% | NÃO INCIDE | 17.77% | NÃO INCIDE
B2 | FERIADOS | 3.67% | NÃO INCIDE | 3.67% | NÃO INCIDE
B3 | AUXÍLIO - ENFERMIDADE | 0.87% | 0.67% | 0.87% | 0.67%
B4 | 13º SALÁRIO | 10.85% | 8.33% | 10.85% | 8.33%
B5 | LICENÇA PATERNIDADE | 0.07% | 0.06% | 0.07% | 0.06%
B6 | FALTAS JUSTIFICADAS | 0.72% | 0.56% | 0.72% | 0.56%
B7 | DIAS DE CHUVAS | 1.15% | NÃO INCIDE | 1.15% | NÃO INCIDE
B8 | AUXÍLIO ACIDENTE DE TRABALHO | 0.11% | 0.08% | 0.11% | 0.08%
B9 | FÉRIAS GOZADAS | 10.2% | 7.83% | 10.2% | 7.83%
B10 | SALÁRIO MATERNIDADE | 0.03% | 0.03% | 0.03% | 0.03%
B | TOTAL | 45.44% | 17.56% | 45.44% | 17.56%
GRUPO C
C1 | AVISO PRÉVIO INDENIZADO | 5.92% | 4.55% | 5.92% | 4.55%
C2 | AVISO PRÉVIO TRABALHADO | 0.14% | 0.11% | 0.14% | 0.11%
C3 | FÉRIAS INDENIZADAS | 3.32% | 2.55% | 3.32% | 2.55%
C4 | DEPÓSITO RESCISÃO SEM JUSTA CAUSA | 3.67% | 2.82% | 3.67% | 2.82%
C5 | INDENIZAÇÃO ADICIONAL | 0.5% | 0.38% | 0.5% | 0.38%
C | TOTAL | 13.55% | 10.41% | 13.55% | 10.41%
GRUPO D
D1 | REINCIDÊNCIA DE GRUPO A SOBRE GRUPO B | 7.63% | 2.95% | 16.72% | 6.46%
D2 | REINCIDÊNCIA DE GRUPO A SOBRE AVISO PRÉVIO TRABALHADO E REINCIDÊNCIA DO FGTS SOBRE AVISO PRÉVIO INDENIZADO | 0.5% | 0.38% | 0.53% | 0.4%
D | TOTAL | 8.13% | 3.33% | 17.25% | 6.86%
|  | 83.92% | 48.1% | 113% | 71.63%
Sergio de Mello Santos
Eng. Civil
CREA: MT039458

## Memorial de Cálculo
Estado de Mato Grosso
Prefeitura Municipal de Vila Bela Santissima Trindade
Administração 2021/2024
Setor de Engenharia
1.2302
Serviço: | PERFURAÇÕES DE POÇOS TUBULARES PROFUNDOS - COM CONFECÇÃO DE ESTUDOS GEOFÍSICOS, LICENÇAS E OUTORGAS | [6 empty] | Data do Orçamento:
Local: | Vila Bela da Santíssima Trindade-MT | [6 empty] | 2022-11-22
|  |  | Referência: SINAPI-02/2022 - SBC-03/2022 - CPOS-02/2022 |  |  |  |  | Leis Sociais: | 83.92%
MEMORIAL DE CÁLCULO | [7 empty] | BDI: | 23.02%
ORÇAMENTO DESONERADO
ITEM | DESCRIÇÃO | UNIDADE | QUANTIDADE
1 | ADMINISTRAÇÃO DA OBRA
1.1 | Administração Local | UN | 12
| POSSÍVEIS LOCAIS PARA PERFURAÇÃO DE POÇOS TUBULARES PROFUNDOS - (LISTA NÃO TAXATIVA) | Quantidade (Q)
| Comunidade Morrinhos (Vila) | 1
| Comunidade Morrinhos (Campina) | 1
| Comunidade Matão | 1
| Comunidade Ponta do Aterro | 1
| Comunidade Palmarito | 1
| Comunidade Ricardo Franco | 1
| Comunidade Santa Luzia | 1
| Comunidade São Paulo | 1
| Comunidade Charupá | 1
| Comunidade Aparecida | 1
| Zona Urbana - Avenida Modesto Vicente da Silva, Jardim Aeroporto | 1
| Zona Urbana - Rua Tito Profeta da Cruz, esquina com Rua Londrina, Quadra 85, Bairro Esperança - (Garagem da Saúde) | 1
2 | MOBILIZAÇÃO E DESMOBILIZAÇÃO
2.1 | Mobilização e desmobilização de equipamentos para execução de perfuração para poço profundo - somente para Zona Rural (INCLUSO NO VALOR O RETORNO) | km | 1556
| POSSÍVEIS LOCAIS PARA PERFURAÇÃO DE POÇOS TUBULARES PROFUNDOS - (LISTA NÃO TAXATIVA) | DISTÂNCIA APROXIMADA DO CENTRO DE VILA BELA (km)
| Comunidade Morrinhos (Vila) | 180
| Comunidade Morrinhos (Campina) | 182
| Comunidade Matão | 85
| Comunidade Ponta do Aterro | 200
| Comunidade Palmarito | 70
| Comunidade Ricardo Franco | 85
| Comunidade Santa Luzia | 240
| Comunidade São Paulo | 201
| Comunidade Charupá | 93
| Comunidade Aparecida | 220
| Zona Urbana - Avenida Modesto Vicente da Silva, Jardim Aeroporto | 0
| Zona Urbana - Rua Tito Profeta da Cruz, esquina com Rua Londrina, Quadra 85, Bairro Esperança - (Garagem da Saúde) | 0
3 | Estudos Iniciais
3.1 | ELABORAÇÃO DE ESTUDO GEOFÍSICO PARA PERFURAÇÃO DE POÇO TUBULAR | UN | 12
| POSSÍVEIS LOCAIS PARA PERFURAÇÃO DE POÇOS TUBULARES PROFUNDOS - (LISTA NÃO TAXATIVA) |  | Fórmula (UxQ) | Quantidade total (QT) - UN.
| Igual ao item 1.1 (U) - un. | 12 |  | 12
Quantidade (Q)
| TOTAL PARA 1 (UM) POÇO: | 1
4 | DOCUMENTAÇÃO INICIAL
4.1 | Licença para perfuração de poço profundo (com ART, Pedido de autorização de perfuração de poço, Taxas e tudo quanto necessário para aprovação junto a Secretaria Estadual de Meio Ambiente - SEMA-MT) | UN | 12
| POSSÍVEIS LOCAIS PARA PERFURAÇÃO DE POÇOS TUBULARES PROFUNDOS - (LISTA NÃO TAXATIVA) |  | Fórmula (UxQ) | Quantidade total (QT) - UN.
| Igual ao item 1.1 (U) - un. | 12 |  | 12
Quantidade (Q)
| TOTAL PARA 1 (UM) POÇO: | 1
5 | PERFURAÇÃO DO POÇO
5.1 | Perfuração rotativa para poço profundo em aluvião, arenito, ou solos sedimentados em geral, diâmetro de 10" (250 mm) | UN | 360
| MÉDIA DE PROFUNDIDADE DE POÇOS RECÉM PERFRURADOS | Quant. (Q) - un. | Profundiade (P) - m
| Poço JD Aeroporto - Contrato 041/2020 | 1 | 30
| Poço Comunidade Aparecida - Contrato 041/2020 | 1 | 30
| Poço Comunidade Ponta do Aterro - Trevo Santa Luzia - Contrato 091/2020 | 1 | 30
|  | Fórmula ((P+P+P)/(Q+Q+Q)) | Total média (TM) - m
30
| POSSÍVEIS LOCAIS PARA PERFURAÇÃO DE POÇOS TUBULARES PROFUNDOS - (LISTA NÃO TAXATIVA) |  | Fórmula (UxTM) | Profundiade Total (P) - m
| Igual ao item 1.1 (U) - un. | 12 |  | 360
5.2 | Perfuração roto-pneumática para poço profundo em rocha sã (basalto), diâmetro de 6" (150 mm) | m | 1399.92
| MÉDIA DE PROFUNDIDADE DE POÇOS RECÉM PERFRURADOS | Quant. (Q) - un. | Profundiade (P) - m
| Poço JD Aeroporto - Contrato 041/2020 | 1 | 100
| Poço Comunidade Aparecida - Contrato 041/2020 | 1 | 100
| Poço Comunidade Ponta do Aterro - Trevo Santa Luzia - Contrato 091/2020 | 1 | 150
|  | Fórmula ((P+P+P)/(Q+Q+Q)) | Total média (TM) - m
116.66
| POSSÍVEIS LOCAIS PARA PERFURAÇÃO DE POÇOS TUBULARES PROFUNDOS - (LISTA NÃO TAXATIVA) |  | Fórmula (UxTM) | Profundiade Total (P) - m
| Igual ao item 1.1 (U) - un. | 12 |  | 1399.92
5.3 | Revestimento interno de poço profundo tubo PVC geomecânico nervurado standard, diâmetro de 6" (150 mm) | m | 360
| MÉDIA DE PROFUNDIDADE REVESTIMENTO DE POÇOS RECÉM PERFRURADOS | Quant. (Q) - un. | Profundiade (P) - m
| Poço JD Aeroporto - Contrato 041/2020 | 1 | 30
| Poço Comunidade Aparecida - Contrato 041/2020 | 1 | 30
| Poço Comunidade Ponta do Aterro - Trevo Santa Luzia - Contrato 091/2020 | 1 | 30
|  | Fórmula ((P+P+P)/(Q+Q+Q)) | Total média (TM) - m
30
| POSSÍVEIS LOCAIS PARA PERFURAÇÃO DE POÇOS TUBULARES PROFUNDOS - (LISTA NÃO TAXATIVA) |  | Fórmula (UxTM) | Profundiade Total (P) - m
| Igual ao item 1.1 (U) - un. | 12 |  | 360
5.4 | Centralizador de coluna para poço profundo, diâmetro de 4" ou 6" | UN | 12
| CENTRALIZADORES A CADA 30 METROS DE REVESTIMENTO | Profundiade (P) - m | Fórmula (P/30) | TOTAL
| TOTAL REVESTIDO - (IGUAL ITEM 5.3) | 360 |  | 12
6 | PROTEÇÃO SANITÁRIA
6.1 | Desinfecção de poço profundo | UN | 12
| POSSÍVEIS LOCAIS PARA PERFURAÇÃO DE POÇOS TUBULARES PROFUNDOS - (LISTA NÃO TAXATIVA) |  | Fórmula (UxQ) | Quantidade total (QT) - UN.
| Igual ao item 1.1 (U) - un. | 12 |  | 12
| Quantitativo extraído do Projeto - Prancha 01/01 | Quantidade (Q)
| TOTAL PARA 1 (UM) POÇO: | 1
6.2 | Cimentação de boca do poço profundo, entre perfuração de maior diâmetro (cimentação do espaço anular) | m³ | 148.8
| Quantitativo extraído do Projeto - Prancha 01/01 e Memorial Descritivo | Profundiade (P) - m | Área (A) - m² | Fórmula | Volume total parcial (VTP) - m³
|  | 40 | 0.31 | (PxA) | 12.4
| POSSÍVEIS LOCAIS PARA PERFURAÇÃO DE POÇOS TUBULARES PROFUNDOS - (LISTA NÃO TAXATIVA) |  | Fórmula (UxVTP) | Volume Total - m³
| Igual ao item 1.1 (U) - un. | 12 |  | 148.8
6.3 | Laje de Proteção com inclinação para bordas (Laje armada - conforme Detalhamento em Projeto) | UN | 12
| POSSÍVEIS LOCAIS PARA PERFURAÇÃO DE POÇOS TUBULARES PROFUNDOS - (LISTA NÃO TAXATIVA) |  | Fórmula (UxQ) | Quantidade total (QT) - UN.
| Igual ao item 1.1 (U) - un. | 12 |  | 12
| Quantitativo extraído do Projeto - Prancha 01/01 | Quantidade (Q)
| TOTAL PARA 1 (UM) POÇO: | 1
6.4 | FORNECIMENTO E INSTALAÇÃO DE EQUIPAMENTO DE CLORAÇÃO (EM PVC, PARA USO DE TIPO DIFERENTE DE PASTILHA DE CLORO, COM SISTEMA DE REGULAGEM DO TEOR DE CLORO, COM OPERAÇÃO EM ADUTORA EM CARGA PRESSURIZADA) | UN | 12
| POSSÍVEIS LOCAIS PARA PERFURAÇÃO DE POÇOS TUBULARES PROFUNDOS - (LISTA NÃO TAXATIVA) |  | Fórmula (UxQ) | Quantidade total (QT) - UN.
| Igual ao item 1.1 (U) - un. | 12 |  | 12
| Quantitativo extraído do Projeto - Prancha 01/01 | Quantidade (Q)
| TOTAL PARA 1 (UM) POÇO: | 1
7 | ABRIGO PARA CLORADOR
7.1 | EXECUÇÃO DE PASSEIO (CALÇADA) OU PISO DE CONCRETO COM CONCRETO MOLDADO IN LOCO, FEITO EM OBRA, ACABAMENTO CONVENCIONAL, NÃO ARMADO. AF_07/2016 | m³ | 4.44
| POSSÍVEIS LOCAIS PARA PERFURAÇÃO DE POÇOS TUBULARES PROFUNDOS - (LISTA NÃO TAXATIVA) |  | Fórmula (UxVTP) | Volume total (VT) - m³
| Igual ao item 1.1 (U) - un. | 12 |  | 4.44
| Quantitativo extraído do Projeto - Prancha 01/01 | Quantid. (Q) | Comprimento (C) - m | Largura (L) - m | Espessura (E) - m | Fórmula | Volume Total parcial (VTP) - m³
| Piso de concreto | 1 | 2.3 | 2.3 | 0.07 | (QxCxLxE) | 0.37
[5 empty] | TOTAL PARA 1 (UM) POÇO: |  | 0.37
7.2 | ALVENARIA DE VEDAÇÃO DE BLOCOS CERÂMICOS FURADOS NA HORIZONTAL DE 9X19X19 CM (ESPESSURA 9 CM) E ARGAMASSA DE ASSENTAMENTO COM PREPARO EM BETONEIRA. AF_12/2021 | m² | 132.24
| POSSÍVEIS LOCAIS PARA PERFURAÇÃO DE POÇOS TUBULARES PROFUNDOS - (LISTA NÃO TAXATIVA) |  | Fórmula (UxATP) | Área total (AT) - m²
| Igual ao item 1.1 (U) - un. | 12 |  | 132.24
| Quantitativo extraído do Projeto - Prancha 01/01 | Quantidade (Q) | Comprimento (C) - m | Altura (H) - m | Área de aberturas e esquadrias (B) - m² |  |  |  |  | Fórmula | Área Total Parcial (ATP)- m²
[5 empty] | Quantidade (q) | comprimento (c) - m | altura (h) - m | Fórmula | Total (B) - m²
| Parede Clorador 01 | 1 | 1.3 | 2.3 | 1 | 0.39 | 0.39 | (q*c*h) | 0.15 | ((QxCxH) - B) | 2.84
| Parede Clorador 02 | 3 | 1.3 | 2.17 | 3 | 0.39 | 0.39 | (q*c*h) | 0.45 | ((QxCxH) - B) | 8.013
| Parede Clorador 02 - Oitão | 2 | 1.3 | 0.13 |  | 0 | 0 | (q*c*h) | 0 | ((QxCxH) - B))/2 | 0.169
[9 empty] | TOTAL PARA 1 (UM) POÇO: |  | 11.02
7.3 | CHAPISCO APLICADO EM ALVENARIA (SEM PRESENÇA DE VÃOS) E ESTRUTURAS DE CONCRETO DE FACHADA, COM COLHER DE PEDREIRO. ARGAMASSA TRAÇO 1:3 COM PREPARO MANUAL. AF_06/2014 | m² | 264.48
Igual ao item 7.2 multiplicado por 2
7.4 | MASSA ÚNICA, PARA RECEBIMENTO DE PINTURA, EM ARGAMASSA TRAÇO 1:2:8, PREPARO MANUAL, APLICADA MANUALMENTE EM FACES INTERNAS DE PAREDES, ESPESSURA DE 20MM, COM EXECUÇÃO DE TALISCAS. AF_06/2014 | m² | 264.48
Igual ao item 7.3
7.5 | TEXTURA ACRÍLICA, APLICAÇÃO MANUAL EM PAREDE, UMA DEMÃO. AF_09/2016 | m² | 264.48
Igual ao item 7.3
7.6 | ALVENARIA DE VEDAÇÃO COM ELEMENTO VAZADO DE CERÂMICA (COBOGÓ) DE 7X20X20CM E ARGAMASSA DE ASSENTAMENTO COM PREPARO EM BETONEIRA. AF_05/2020 | m² | 37.44
| POSSÍVEIS LOCAIS PARA PERFURAÇÃO DE POÇOS TUBULARES PROFUNDOS - (LISTA NÃO TAXATIVA) |  | Fórmula (UxATP) | Área total (AT) - m²
| Igual ao item 1.1 (U) - un. | 12 |  | 37.44
| Quantitativo extraído do Projeto - Prancha 01/01 | Quantidade (Q) | Comprimento (C) - m | Altura (H) - m | FÓRMULA | Área Total Parcial (ATP)- m²
| Parede Clorador 01 | 1 | 0.39 | 0.39 | QxCxH | 0.78
| Parede Clorador 02 | 1 | 0.39 | 0.39 | QxCxH | 0.78
| Parede Clorador 03 | 1 | 0.39 | 0.39 | QxCxH | 0.78
| Parede Clorador 04 | 1 | 0.39 | 0.39 | QxCxH | 0.78
|  |  |  | TOTAL PARA 1 (UM) POÇO: |  | 3.12
7.7 | Laje de cobertura do Abrigo do Clorador (com armaduras e pintura) | UN | 12
Igual ao item 1.1
7.8 | Laje Prateleira do Abrigo do Clorador (com armaduras e pintura) | UN | 12
Igual ao item 1.1
7.9 | Porta de Ferro de abrir - em chapa dobrada ou ondulada #18 - (com guarnições, acessórios e pintura) | M² | 34.8
| POSSÍVEIS LOCAIS PARA PERFURAÇÃO DE POÇOS TUBULARES PROFUNDOS - (LISTA NÃO TAXATIVA) |  | Fórmula (UxATP) | Área total (AT) - m²
| Igual ao item 1.1 (U) - un. | 12 |  | 34.8
| Quantitativo extraído do Projeto - Prancha 01/01 | Quantidade (Q) | Comprimento (C) - m | Altura (H) - m | FÓRMULA | Área Total Parcial (ATP)- m²
| Porta | 1 | 0.8 | 2.1 | QxCxH | 2.9
|  |  |  | TOTAL PARA 1 (UM) POÇO: |  | 2.9
8 | ABRIGO DO QUADRO DE COMANDO
8.1 | EXECUÇÃO DE PASSEIO (CALÇADA) OU PISO DE CONCRETO COM CONCRETO MOLDADO IN LOCO, FEITO EM OBRA, ACABAMENTO CONVENCIONAL, NÃO ARMADO. AF_07/2016 | m³ | 3.12
| POSSÍVEIS LOCAIS PARA PERFURAÇÃO DE POÇOS TUBULARES PROFUNDOS - (LISTA NÃO TAXATIVA) |  | Fórmula (UxVTP) | Volume total (VT) - m³
| Igual ao item 1.1 (U) - un. | 12 |  | 3.12
| Quantitativo extraído do Projeto - Prancha 01/01 | Quantid. (Q) | Comprimento (C) - m | Largura (L) - m | Espessura (E) - m | Fórmula | Volume Total parcial (VTP) - m³
| Piso de concreto | 1 | 2.3 | 1.65 | 0.07 | (QxCxLxE) | 0.26
[5 empty] | TOTAL PARA 1 (UM) POÇO: |  | 0.26
8.2 | ALVENARIA DE VEDAÇÃO DE BLOCOS CERÂMICOS FURADOS NA HORIZONTAL DE 9X19X19 CM (ESPESSURA 9 CM) E ARGAMASSA DE ASSENTAMENTO COM PREPARO EM BETONEIRA. AF_12/2021 | m² | 37.2
| POSSÍVEIS LOCAIS PARA PERFURAÇÃO DE POÇOS TUBULARES PROFUNDOS - (LISTA NÃO TAXATIVA) |  | Fórmula (UxATP) | Área total (AT) - m²
| Igual ao item 1.1 (U) - un. | 12 |  | 37.2
| Quantitativo extraído do Projeto - Prancha 01/01 | Quantidade (Q) | Comprimento (C) - m | Altura (H) - m | FÓRMULA | Área Total Parcial (ATP)- m²
| Parede Quadro de comando | 1 | 1.3 | 1.8 | QxCxH | 3.1
|  |  |  | TOTAL PARA 1 (UM) POÇO: |  | 3.1
8.3 | CONCRETO FCK = 15MPA, TRAÇO 1:3,4:3,5 (EM MASSA SECA DE CIMENTO/ AREIA MÉDIA/ BRITA 1) - PREPARO MANUAL. AF_05/2021 (Pingadeira de Concreto) | m³ | 0.48
| POSSÍVEIS LOCAIS PARA PERFURAÇÃO DE POÇOS TUBULARES PROFUNDOS - (LISTA NÃO TAXATIVA) |  | Fórmula (UxVTP) | Volume total (VT) - m³
| Igual ao item 1.1 (U) - un. | 12 |  | 0.48
| Quantitativo extraído do Projeto - Prancha 01/01 | Quantid. (Q) | Comprimento (C) - m | Largura (L) - m | Espessura (E) - m | Fórmula | Volume Total parcial (VTP) - m³
| Pingadeira de concreto | 1 | 1.7 | 0.55 | 0.05 | (QxCxLxE) | 0.04
[5 empty] | TOTAL PARA 1 (UM) POÇO: |  | 0.04
8.4 | CHAPISCO APLICADO EM ALVENARIA (SEM PRESENÇA DE VÃOS) E ESTRUTURAS DE CONCRETO DE FACHADA, COM COLHER DE PEDREIRO. ARGAMASSA TRAÇO 1:3 COM PREPARO MANUAL. AF_06/2014 | m² | 74.4
Igual ao item 8.2 multiplicado por 2
8.5 | MASSA ÚNICA, PARA RECEBIMENTO DE PINTURA, EM ARGAMASSA TRAÇO 1:2:8, PREPARO MANUAL, APLICADA MANUALMENTE EM FACES INTERNAS DE PAREDES, ESPESSURA DE 20MM, COM EXECUÇÃO DE TALISCAS. AF_06/2014 | m² | 74.4
Igual ao item 8.2 multiplicado por 2
8.6 | TEXTURA ACRÍLICA, APLICAÇÃO MANUAL EM PAREDE, UMA DEMÃO. AF_09/2016 (Aplicação na parede e na Pingadeira de Proteção) | m² | 128.4
| POSSÍVEIS LOCAIS PARA PERFURAÇÃO DE POÇOS TUBULARES PROFUNDOS - (LISTA NÃO TAXATIVA) |  | Fórmula (UxATP) | Área total (AT) - m²
| Igual ao item 1.1 (U) - un. | 12 |  | 128.4
| Quantitativo extraído do Projeto - Prancha 01/01 | Quantidade (Q) | Comprimento (C) - m | Altura (H) - m | FÓRMULA | Área Total Parcial (ATP)- m²
| Parede Quadro de comando | 2 | 1.3 | 1.8 | QxCxH | 6.2
| Pingadeira de concreto | 2 | 1.7 | 0.55 | QxCxH | 4.5
|  |  |  | TOTAL PARA 1 (UM) POÇO: |  | 10.7
9 | INSTALAÇÕES HIDRÁULICAS
9.1 | CURVA 90 GALVANIZADA 1.1/2"" | UN | 12
| POSSÍVEIS LOCAIS PARA PERFURAÇÃO DE POÇOS TUBULARES PROFUNDOS - (LISTA NÃO TAXATIVA) |  | Fórmula (UxQ) | Quantidade total (QT) - UN.
| Igual ao item 1.1 (U) - un. | 12 |  | 12
| Quantitativo extraído do Projeto - Prancha 01/01 | Quantidade (Q)
| TOTAL PARA 1 (UM) POÇO: | 1
9.2 | REGISTRO DE GAVETA BRUTO, LATÃO, ROSCÁVEL, 1 1/2" - FORNECIMENTO E INSTALAÇÃO. AF_08/2021 | UN | 24
| POSSÍVEIS LOCAIS PARA PERFURAÇÃO DE POÇOS TUBULARES PROFUNDOS - (LISTA NÃO TAXATIVA) |  | Fórmula (UxQ) | Quantidade total (QT) - UN.
| Igual ao item 1.1 (U) - un. | 12 |  | 24
| Quantitativo extraído do Projeto - Prancha 01/01 | Quantidade (Q)
| TOTAL PARA 1 (UM) POÇO: | 2
9.3 | HIDRÔMETRO DN 25 (¾ ), 5,0 M³/H FORNECIMENTO E INSTALAÇÃO. AF_11/2016 | UN | 24
| POSSÍVEIS LOCAIS PARA PERFURAÇÃO DE POÇOS TUBULARES PROFUNDOS - (LISTA NÃO TAXATIVA) |  | Fórmula (UxQ) | Quantidade total (QT) - UN.
| Igual ao item 1.1 (U) - un. | 12 |  | 24
| Quantitativo extraído do Projeto - Prancha 01/01 | Quantidade (Q)
| TOTAL PARA 1 (UM) POÇO: | 2
9.4 | TE REDUCAO FERRO GALVANIZADO 1.1/2""x3/4"" | UN | 12
| POSSÍVEIS LOCAIS PARA PERFURAÇÃO DE POÇOS TUBULARES PROFUNDOS - (LISTA NÃO TAXATIVA) |  | Fórmula (UxQ) | Quantidade total (QT) - UN.
| Igual ao item 1.1 (U) - un. | 12 |  | 12
| Quantitativo extraído do Projeto - Prancha 01/01 | Quantidade (Q)
| TOTAL PARA 1 (UM) POÇO: | 1
9.5 | TORNEIRA CROMADA 1/2 OU 3/4 PARA TANQUE, PADRÃO POPULAR - FORNECIMENTO E INSTALAÇÃO. AF_01/2020 (TORNEIRA ALAVANCA) | UN | 12
| POSSÍVEIS LOCAIS PARA PERFURAÇÃO DE POÇOS TUBULARES PROFUNDOS - (LISTA NÃO TAXATIVA) |  | Fórmula (UxQ) | Quantidade total (QT) - UN.
| Igual ao item 1.1 (U) - un. | 12 |  | 12
| Quantitativo extraído do Projeto - Prancha 01/01 | Quantidade (Q)
| TOTAL PARA 1 (UM) POÇO: | 1
9.6 | VÁLVULA DE RETENÇÃO HORIZONTAL, DE BRONZE, ROSCÁVEL, 1 1/2" - FORNECIMENTO E INSTALAÇÃO. AF_08/2021 | UN | 12
| POSSÍVEIS LOCAIS PARA PERFURAÇÃO DE POÇOS TUBULARES PROFUNDOS - (LISTA NÃO TAXATIVA) |  | Fórmula (UxQ) | Quantidade total (QT) - UN.
| Igual ao item 1.1 (U) - un. | 12 |  | 12
| Quantitativo extraído do Projeto - Prancha 01/01 | Quantidade (Q)
| TOTAL PARA 1 (UM) POÇO: | 1
9.7 | VÁLVULA DE RETENÇÃO HORIZONTAL, DE BRONZE, ROSCÁVEL, 1" - FORNECIMENTO E INSTALAÇÃO. AF_08/2021 | UN | 12
| POSSÍVEIS LOCAIS PARA PERFURAÇÃO DE POÇOS TUBULARES PROFUNDOS - (LISTA NÃO TAXATIVA) |  | Fórmula (UxQ) | Quantidade total (QT) - UN.
| Igual ao item 1.1 (U) - un. | 12 |  | 12
| Quantitativo extraído do Projeto - Prancha 01/01 | Quantidade (Q)
| TOTAL PARA 1 (UM) POÇO: | 1
9.8 | (COMPOSIÇÃO REPRESENTATIVA) DO SERVIÇO DE INSTALAÇÃO DE TUBOS DE PVC, SOLDÁVEL, ÁGUA FRIA, DN 40 MM (INSTALADO EM PRUMADA), INCLUSIVE CONEXÕES, CORTES E FIXAÇÕES, PARA PRÉDIOS. AF_10/2015 | M | 72
| POSSÍVEIS LOCAIS PARA PERFURAÇÃO DE POÇOS TUBULARES PROFUNDOS - (LISTA NÃO TAXATIVA) |  | Fórmula (UxQ) | Quantidade total (QT) - UN.
| Igual ao item 1.1 (U) - un. | 12 |  | 72
| Quantitativo extraído do Projeto - Prancha 01/01 | Quantidade (Q)
| TOTAL PARA 1 (UM) POÇO: | 6
9.9 | REGISTRO DE GAVETA BRUTO, LATÃO, ROSCÁVEL, 3/4" - FORNECIMENTO E INSTALAÇÃO. AF_08/2021 | UN | 12
| POSSÍVEIS LOCAIS PARA PERFURAÇÃO DE POÇOS TUBULARES PROFUNDOS - (LISTA NÃO TAXATIVA) |  | Fórmula (UxQ) | Quantidade total (QT) - UN.
| Igual ao item 1.1 (U) - un. | 12 |  | 12
| Quantitativo extraído do Projeto - Prancha 01/01 | Quantidade (Q)
| TOTAL PARA 1 (UM) POÇO: | 1
9.10 | ESCAVAÇÃO MANUAL DE VALA COM PROFUNDIDADE MENOR OU IGUAL A 1,30 M. AF_02/2021 | m³ | 6.36
| POSSÍVEIS LOCAIS PARA PERFURAÇÃO DE POÇOS TUBULARES PROFUNDOS - (LISTA NÃO TAXATIVA) |  | Fórmula (UxQ) | Quantidade total (QT) - UN.
| Igual ao item 1.1 (U) - un. | 12 |  | 6.36
| Quantitativo extraído do Projeto - Prancha 01/01 | Quantidade (Q) | Comprimento (C) - m | Largura (L) - m | Profundidade (P) - m | FÓRMULA | TOTAL - m³
| TOTAL PARA 1 (UM) POÇO: | 1 | 2.15 | 0.5 | 0.5 | (QxCxLxP) | 0.53
[5 empty] | TOTAL PARA 1 (UM) POÇO: |  | 0.53
9.11 | REATERRO MANUAL APILOADO COM SOQUETE. AF_10/2017 | m³ | 6.24
| POSSÍVEIS LOCAIS PARA PERFURAÇÃO DE POÇOS TUBULARES PROFUNDOS - (LISTA NÃO TAXATIVA) |  | Fórmula (UxQ) | Quantidade total (QT) - UN.
| Igual ao item 1.1 (U) - un. | 12 |  | 6.24
| Quantitativo extraído do Projeto - Prancha 01/01 | Quantidade (Q) | Comprimento (C) - m | Largura (L) - m | Profundidade (P) - m | Volume a subtrair de tubo (VT) - m³ |  |  |  |  | Fórmula | TOTAL - m³
[6 empty] | Quantidade (q) | comprimento (c) - m | área (a) - m² | Fórmula | Total (VT) - m³
| TOTAL PARA 1 (UM) POÇO: | 1 | 2.15 | 0.5 | 0.5 | 1 | 2.15 | 0.0055 | (q*c*a) | 0.01 | ((QxCxH) - B) | 0.52
[10 empty] | TOTAL PARA 1 (UM) POÇO: |  | 0.52
10 | INSTALAÇÕES ELÉTRICAS
10.1 | ESCAVAÇÃO MANUAL DE VALA COM PROFUNDIDADE MENOR OU IGUAL A 1,30 M. AF_02/2021 | m³ | 14.28
| POSSÍVEIS LOCAIS PARA PERFURAÇÃO DE POÇOS TUBULARES PROFUNDOS - (LISTA NÃO TAXATIVA) |  | Fórmula (UxQ) | Quantidade total (QT) - UN.
| Igual ao item 1.1 (U) - un. | 12 |  | 14.28
| Quantitativo extraído do Projeto - Prancha 01/01 | Quantidade (Q) | Comprimento (C) - m | Largura (L) - m | Profundidade (P) - m | FÓRMULA | TOTAL - m³
| Trecho 01 | 1 | 2.67 | 0.5 | 0.5 | (QxCxLxP) | 0.66
| Trecho 02 | 1 | 2.15 | 0.5 | 0.5 | (QxCxLxP) | 0.53
[5 empty] | TOTAL PARA 1 (UM) POÇO: |  | 1.19
10.2 | REATERRO MANUAL APILOADO COM SOQUETE. AF_10/2017 | m³ | 14.28
Igual ao item 10.2
10.3 | CABO DE COBRE FLEXÍVEL ISOLADO, 10 MM², ANTI-CHAMA 0,6/1,0 KV, PARA CIRCUITOS TERMINAIS - FORNECIMENTO E INSTALAÇÃO. AF_12/2015 | M | 240
| POSSÍVEIS LOCAIS PARA PERFURAÇÃO DE POÇOS TUBULARES PROFUNDOS - (LISTA NÃO TAXATIVA) |  | Fórmula (UxQ) | Quantidade total (QT) - UN.
| Igual ao item 1.1 (U) - un. | 12 |  | 240
| Quantitativo extraído do Projeto - Prancha 01/01 | Quantidade (Q)
| TOTAL PARA 1 (UM) POÇO: | 20
10.4 | CAIXA ENTERRADA ELÉTRICA RETANGULAR, EM ALVENARIA COM TIJOLOS CERÂMICOS MACIÇOS, FUNDO COM BRITA, DIMENSÕES INTERNAS: 0,6X0,6X0,6 M. AF_12/2020 | UN | 24
| POSSÍVEIS LOCAIS PARA PERFURAÇÃO DE POÇOS TUBULARES PROFUNDOS - (LISTA NÃO TAXATIVA) |  | Fórmula (UxQ) | Quantidade total (QT) - UN.
| Igual ao item 1.1 (U) - un. | 12 |  | 24
| Quantitativo extraído do Projeto - Prancha 01/01 | Quantidade (Q)
| TOTAL PARA 1 (UM) POÇO: | 2
10.5 | ELETRODUTO FLEXÍVEL CORRUGADO, PEAD, DN 50 (1 1/2"), PARA REDE ENTERRADA DE DISTRIBUIÇÃO DE ENERGIA ELÉTRICA - FORNECIMENTO E INSTALAÇÃO. AF_12/2021 | M | 60
| POSSÍVEIS LOCAIS PARA PERFURAÇÃO DE POÇOS TUBULARES PROFUNDOS - (LISTA NÃO TAXATIVA) |  | Fórmula (UxQ) | Quantidade total (QT) - UN.
| Igual ao item 1.1 (U) - un. | 12 |  | 60
| Quantitativo extraído do Projeto - Prancha 01/01 | Quantidade (Q)
| TOTAL PARA 1 (UM) POÇO: | 5
10.6 | CABO PP CORDPLAST 3 CONDUTORES 450/750V 10,0mm2 | M | 1200
| POSSÍVEIS LOCAIS PARA PERFURAÇÃO DE POÇOS TUBULARES PROFUNDOS - (LISTA NÃO TAXATIVA) |  | Fórmula (UxQ) | Quantidade total (QT) - UN.
| Igual ao item 1.1 (U) - un. | 12 |  | 1200
| Quantitativo extraído do Projeto - Prancha 01/01 | Quantidade (Q)
| TOTAL PARA 1 (UM) POÇO: | 100
10.7 | INSTALAÇÃO DE QUADRO COMANDO COMPLETO PARA CONJUNTO MOTOR BOMBA DE ATÉ 8 HP | UN | 12
| POSSÍVEIS LOCAIS PARA PERFURAÇÃO DE POÇOS TUBULARES PROFUNDOS - (LISTA NÃO TAXATIVA) |  | Fórmula (UxQ) | Quantidade total (QT) - UN.
| Igual ao item 1.1 (U) - un. | 12 |  | 12
| Quantitativo extraído do Projeto - Prancha 01/01 | Quantidade (Q)
| TOTAL PARA 1 (UM) POÇO: | 1
10.8 | HASTE DE ATERRAMENTO 5/8 PARA SPDA - FORNECIMENTO E INSTALAÇÃO. AF_12/2017 | UN | 12
| POSSÍVEIS LOCAIS PARA PERFURAÇÃO DE POÇOS TUBULARES PROFUNDOS - (LISTA NÃO TAXATIVA) |  | Fórmula (UxQ) | Quantidade total (QT) - UN.
| Igual ao item 1.1 (U) - un. | 12 |  | 12
| Quantitativo extraído do Projeto - Prancha 01/01 | Quantidade (Q)
| TOTAL PARA 1 (UM) POÇO: | 1
10.9 | CABO COBRE NU CORDOALHA PARA ATERRAMENTO 19 FIOS 1 AWG 35mm2 | M | 60
| POSSÍVEIS LOCAIS PARA PERFURAÇÃO DE POÇOS TUBULARES PROFUNDOS - (LISTA NÃO TAXATIVA) |  | Fórmula (UxQ) | Quantidade total (QT) - UN.
| Igual ao item 1.1 (U) - un. | 12 |  | 60
| Quantitativo extraído do Projeto - Prancha 01/01 | Quantidade (Q)
| TOTAL PARA 1 (UM) POÇO: | 5
10.10 | DISPOSITIVO PROTETOR DE SURTO 220V OU 127V, 20 KA, TRIFASICO | UN | 12
| POSSÍVEIS LOCAIS PARA PERFURAÇÃO DE POÇOS TUBULARES PROFUNDOS - (LISTA NÃO TAXATIVA) |  | Fórmula (UxQ) | Quantidade total (QT) - UN.
| Igual ao item 1.1 (U) - un. | 12 |  | 12
| Quantitativo extraído do Projeto - Prancha 01/01 | Quantidade (Q)
| TOTAL PARA 1 (UM) POÇO: | 1
10.11 | PLACA FOTOLUMINESCENTE RISCO DE CHOQUE 15x20cm | UN | 12
| POSSÍVEIS LOCAIS PARA PERFURAÇÃO DE POÇOS TUBULARES PROFUNDOS - (LISTA NÃO TAXATIVA) |  | Fórmula (UxQ) | Quantidade total (QT) - UN.
| Igual ao item 1.1 (U) - un. | 12 |  | 12
| Quantitativo extraído do Projeto - Prancha 01/01 | Quantidade (Q)
| TOTAL PARA 1 (UM) POÇO: | 1
11 | BOMBEAMENTO
11.1 | Conjunto motor-bomba submersível para poço profundo de 6´, Q= 20 a 34m³/h, Hman= 56,5 a 32 mca, até 8 HP | UN | 12
| POSSÍVEIS LOCAIS PARA PERFURAÇÃO DE POÇOS TUBULARES PROFUNDOS - (LISTA NÃO TAXATIVA) |  | Fórmula (UxQ) | Quantidade total (QT) - UN.
| Igual ao item 1.1 (U) - un. | 12 |  | 12
| Quantitativo extraído do Projeto - Prancha 01/01 | Quantidade (Q)
| TOTAL PARA 1 (UM) POÇO: | 1
11.2 | Ensaio de vazão (bombeamento) para poço profundo, com bomba submersa | H | 12
| POSSÍVEIS LOCAIS PARA PERFURAÇÃO DE POÇOS TUBULARES PROFUNDOS - (LISTA NÃO TAXATIVA) |  | Fórmula (UxQ) | Quantidade total (QT) - UN.
| Igual ao item 1.1 (U) - un. | 12 |  | 12
| Quantitativo extraído do Memorial Descritivo | Quantidade (Q)
| TOTAL PARA 1 (UM) POÇO: | 1
12 | DOCUMENTAÇÃO FINAL
12.1 | Análise físico-química e bacteriológica da água para poço profundo | CJ | 12
| POSSÍVEIS LOCAIS PARA PERFURAÇÃO DE POÇOS TUBULARES PROFUNDOS - (LISTA NÃO TAXATIVA) |  | Fórmula (UxQ) | Quantidade total (QT) - UN.
| Igual ao item 1.1 (U) - un. | 12 |  | 12
Quantidade (Q)
| TOTAL PARA 1 (UM) POÇO: | 1
12.2 | Outorga de direito de uso para poço profundo (com Relatório técnico contendo o relatório de perfuração, documentação fotográfica, perfil construtivo e ensaio de bombeamento, Taxas e tudo quanto necessário para aprovação junto a Secretaria Estadual de Meio Ambiente - SEMA-MT) | UN | 12
| POSSÍVEIS LOCAIS PARA PERFURAÇÃO DE POÇOS TUBULARES PROFUNDOS - (LISTA NÃO TAXATIVA) |  | Fórmula (UxQ) | Quantidade total (QT) - UN.
| Igual ao item 1.1 (U) - un. | 12 |  | 12
Quantidade (Q)
| TOTAL PARA 1 (UM) POÇO: | 1
Sergio de Mello Santos
Eng. Civil
CREA: MT039458

## Composição de Preço Unitário
Estado de Mato Grosso
Prefeitura Municipal de Vila Bela Santissima Trindade
Administração 2021/2024
Setor de Engenharia
1.2302
Serviço: | PERFURAÇÕES DE POÇOS TUBULARES PROFUNDOS - COM CONFECÇÃO DE ESTUDOS GEOFÍSICOS, LICENÇAS E OUTORGAS | [6 empty] | Data do Orçamento:
Local: | Vila Bela da Santíssima Trindade-MT | [6 empty] | 2022-11-22
|  |  | Referência: SINAPI-02/2022 - SBC-03/2022 - CPOS-02/2022 |  |  |  |  | Leis Sociais: | 83.92%
PLANILHA ORÇAMENTÁRIA - COMPOSIÇÃO DE PREÇO UNITÁRIO | [7 empty] | BDI: | 23.02%
ORÇAMENTO DESONERADO
1 |  |  | ADMINISTRAÇÃO DA OBRA
1.1 | Código | Banco | Descrição | Tipo |  | Und | Quant. | Valor Unit | Total
Composição | CP-01 | Próprio | Administração Local | SEOP - SERVIÇOS OPERACIONAIS |  | UN | 1 | 1254.24 | 1254.24
Composição Auxiliar | 90780 | SINAPI | MESTRE DE OBRAS COM ENCARGOS COMPLEMENTARES | SEDI - SERVIÇOS DIVERSOS |  | H | 16 | 52.6 | 841.6
Composição Auxiliar | 90777 | SINAPI | ENGENHEIRO CIVIL DE OBRA JUNIOR COM ENCARGOS COMPLEMENTARES | SEDI - SERVIÇOS DIVERSOS |  | H | 4 | 103.16 | 412.64
|  |  |  | MO sem LS => | 660.7656 | LS => | 554.51 | MO com LS => | 1215.28
|  |  |  | Valor do BDI => | 288.72 |  | Valor com BDI => |  | 1542.96
2 |  |  | MOBILIZAÇÃO E DESMOBILIZAÇÃO
2.1 | Código | Banco | Descrição | Tipo |  | Und | Quant. | Valor Unit | Total
Composição | CP-75 | Próprio | Mobilização e desmobilização de equipamentos para execução de perfuração para poço profundo - somente para Zona Rural (INCLUSO NO VALOR O RETORNO) | CHOR - CUSTOS HORÁRIOS DE MÁQUINAS E EQUIPAMENTOS |  | km | 1 | 32.4 | 32.4
Insumo | 00037731 | SINAPI | CARROCERIA FIXA ABERTA DE MADEIRA PARA TRANSPORTE GERAL DE CARGA SECA DIMENSOES APROXIMADAS 2,5 X 7,00 X 0,50 M (INCLUI MONTAGEM, NAO INCLUI CAMINHAO) | Material |  | UN | 5.8e-05 | 27533.84 | 1.59
Insumo | 00037752 | SINAPI | CAMINHAO TOCO, PESO BRUTO TOTAL 16000 KG, CARGA UTIL MAXIMA 11030 KG, DISTANCIA ENTRE EIXOS 5,41 M, POTENCIA 185 CV (INCLUI CABINE E CHASSI, NAO INCLUI CARROCERIA) | Equipamento |  | UN | 5.8e-05 | 461261.01 | 26.75
Insumo | 00004093 | SINAPI | MOTORISTA DE CAMINHAO | Mão de Obra |  | H | 0.04 | 14.15 | 0.56
Insumo | 00004221 | SINAPI | OLEO DIESEL COMBUSTIVEL COMUM | Material |  | L | 0.5 | 7.01 | 3.5
|  |  |  | MO sem LS => | 0.30448 | LS => | 0.26 | MO com LS => | 0.56
|  |  |  | Valor do BDI => | 7.45 |  | Valor com BDI => |  | 39.85
3 |  | Estudos Iniciais
3.1 | Código | Descrição
| CP-12 | ELABORAÇÃO DE ESTUDO GEOFÍSICO PARA PERFURAÇÃO DE POÇO TUBULAR | [6 empty] | 9460
Referência: Cotação | CNPJ |  |  | Quant. | Valor | Telefone | Contato | Email
Empresa 01 | 24.760.845/0001-43 | Sergio Galdino da Silva & Cia LTDA |  | 1 | 9380 | (65) 3241-1262 | Cesar | aguaboa2013@hotmail.com
Empresa 02 | 21.392.571/0001-99 | GERAÇÃO FOTOVOLTAICA E PREFURAÇÃO/ MANUNTENÇÃO DE POÇOS |  | 1 | 9430 | (65) 98402-2035 | DIEGO GALDINO
Empresa 03 | 14.434.996/0001-58 | Perfuracao de Sollo, Poco Tubular, Construcao e Sondagem Eireli |  | 1 | 9570 | 65) 99908-5175 | ISALDO
|  |  | Valor média aritmética |  |  | 9460
4.1 | Código | Banco | Descrição | Tipo |  | Und | Quant. | Valor Unit | Total
Composição | 01.28.600 | CPOS | Licença para perfuração de poço profundo (com ART, Pedido de autorização de perfuração de poço, Taxas e tudo quanto necessário para aprovação junto a Secretaria Estadual de Meio Ambiente - SEMA-MT) | 1.28 |  | UN | 1 | 5676.51 | 5676.51
Insumo | A.09.000.020506 | CPOS | Licença de perfuração para poço profundo conforme Portaria DAEE nº 1.630 de 30/05/2017 e suas complementares 1.631 a 1.635 e Instrução Técnica DPO nº 10 de 30/05/2017 do DAEE | Material |  | UN | 1 | 5676.51 | 5676.51
|  |  |  | MO sem LS => | 0 | LS => | 0 | MO com LS => | 0
|  |  |  | Valor do BDI => | 1306.73 |  | Valor com BDI => |  | 6983.24
5 |  |  | PERFURAÇÃO DO POÇO
5.1 | Código | Banco | Descrição | Tipo |  | Und | Quant. | Valor Unit | Total
Composição | CP-08 | Próprio | Perfuração rotativa para poço profundo em aluvião, arenito, ou solos sedimentados em geral, diâmetro de 10" (250 mm) | INHI - INSTALAÇÕES HIDROS SANITÁRIAS |  | m | 1 | 220 | 220
Insumo | 00000002 | Próprio | Perfuração rotativa para poço profundo em aluvião, arenito ou solos sedimentados em geral, diâmetro de 10" (250 mm) | Serviços |  | m | 1 | 220 | 220
|  |  |  | MO sem LS => | 0 | LS => | 0 | MO com LS => | 0
|  |  |  | Valor do BDI => | 50.64 |  | Valor com BDI => |  | 270.64
5.2 | Código | Banco | Descrição | Tipo |  | Und | Quant. | Valor Unit | Total
Composição | CP-09 | Próprio | Perfuração roto-pneumática para poço profundo em rocha sã (basalto), diâmetro de 6" (150 mm) | INHI - INSTALAÇÕES HIDROS SANITÁRIAS |  | m | 1 | 220 | 220
Insumo | 00000003 | Próprio | Perfuração roto-pneumática para poço profundo em rocha sã (basalto), diâmetro de 6" (150 mm) | Serviços |  | m | 1 | 220 | 220
|  |  |  | MO sem LS => | 0 | LS => | 0 | MO com LS => | 0
|  |  |  | Valor do BDI => | 50.64 |  | Valor com BDI => |  | 270.64
5.3 | Código | Banco | Descrição | Tipo |  | Und | Quant. | Valor Unit | Total
Composição | CP-10 | Próprio | Revestimento interno de poço profundo tubo PVC geomecânico nervurado standard, diâmetro de 6" (150 mm) | ASTU - ASSENTAMENTO DE TUBOS E PECAS |  | m | 1 | 220 | 220
Insumo | 00000004 | Próprio | Revestimento interno de poço profundo tubo PVC geomecânico nervurado standard, diâmetro de 6" (150 mm) | Serviços |  | m | 1 | 220 | 220
|  |  |  | MO sem LS => | 0 | LS => | 0 | MO com LS => | 0
|  |  |  | Valor do BDI => | 50.64 |  | Valor com BDI => |  | 270.64
5.4 | Código | Banco | Descrição | Tipo |  | Und | Quant. | Valor Unit | Total
Composição | 01.28.560 | CPOS | Centralizador de coluna para poço profundo, diâmetro de 4" ou 6" | 1.28 |  | UN | 1 | 323.12 | 323.12
Insumo | A.09.000.020926 | CPOS | Centralizador de coluna para poço profundo, diâmetro de 4´ ou 6´ - fornecimento e aplicação | Material |  | UN | 1 | 323.12 | 323.12
|  |  |  | MO sem LS => | 0 | LS => | 0 | MO com LS => | 0
|  |  |  | Valor do BDI => | 74.38 |  | Valor com BDI => |  | 397.5
6 |  |  | PROTEÇÃO SANITÁRIA
6.1 | Código | Banco | Descrição | Tipo |  | Und | Quant. | Valor Unit | Total
Composição | 01.28.540 | CPOS | Desinfecção de poço profundo | 1.28 |  | UN | 1 | 1899.87 | 1899.87
Insumo | A.09.000.020405 | CPOS | Desinfecção de poço profundo | Material |  | UN | 1 | 1899.87 | 1899.87
|  |  |  | MO sem LS => | 0 | LS => | 0 | MO com LS => | 0
|  |  |  | Valor do BDI => | 437.35 |  | Valor com BDI => |  | 2337.22
6.2 | Código | Banco | Descrição | Tipo |  | Und | Quant. | Valor Unit | Total
Composição | 01.28.570 | CPOS | Cimentação de boca do poço profundo, entre perfuração de maior diâmetro (cimentação do espaço anular) | 1.28 |  | m³ | 1 | 1893.14 | 1893.14
Insumo | A.09.000.020406 | CPOS | Cimentação de boca do poço profundo, entre perfuração de maior diâmetro (cimentação do espaço anular) | Material |  | m³ | 1 | 1893.14 | 1893.14
|  |  |  | MO sem LS => | 0 | LS => | 0 | MO com LS => | 0
|  |  |  | Valor do BDI => | 435.8 |  | Valor com BDI => |  | 2328.94
6.3 | Código | Banco | Descrição | Tipo |  | Und | Quant. | Valor Unit | Total
Composição | 01.28.580 | CPOS | Laje de Proteção com inclinação para bordas (Laje armada - conforme Detalhamento em Projeto) | 1.28 |  | UN | 1 | 1847.12 | 1847.12
Insumo | B.01.000.010111 | CPOS | Carpinteiro | Mão de Obra |  | H | 6.048 | 23.6664 | 143.13
Insumo | B.01.000.010112 | CPOS | Ajudante de carpinteiro | Mão de Obra |  | H | 6.048 | 19.4484 | 117.62
Insumo | B.01.000.010121 | CPOS | Ferreiro/armador | Mão de Obra |  | H | 2.138 | 23.6664 | 50.59
Insumo | B.01.000.010146 | CPOS | Servente | Mão de Obra |  | H | 4.86 | 19.4484 | 94.51
Insumo | B.01.000.010139 | CPOS | Pedreiro | Mão de Obra |  | H | 0.729 | 23.6664 | 17.25
Insumo | B.01.000.010122 | CPOS | Ajudante de ferreiro | Mão de Obra |  | H | 4.277 | 19.4484 | 83.18
Insumo | E.02.000.026760 | CPOS | Prego diversas bitolas (referência 18 x 27) | Material |  | KG | 1.08 | 18.11 | 19.55
Insumo | D.02.000.021021 | CPOS | Tábua cedrinho 25 mm x 300 mm de 3ª | Material |  | m² | 2.074 | 99.75 | 206.88
Insumo | B.05.000.020513 | CPOS | Pedra britada usinada n° 1 posto obra | Material |  | m³ | 0.346 | 111.81 | 38.68
Insumo | F.12.000.028008 | CPOS | Desmoldante para formas | Material |  | L | 0.043 | 12.16 | 0.52
Insumo | B.02.000.020508 | CPOS | Cimento CPII-E-32 (sacos de 50 kg) | Material |  | KG | 194.886 | 0.69 | 134.47
Insumo | D.02.000.021009 | CPOS | Pontalete de cedrinho de 75 mm x 75 mm - 3ª construção | Material |  | M | 8.64 | 23.6 | 203.9
Insumo | D.02.000.021017 | CPOS | Sarrafo de cedrinho 2,5 x 10 cm | Material |  | M | 6.61 | 9.26 | 61.2
Insumo | D.03.000.021033 | CPOS | Chapa compensada cola fenólica plastificada de 12mm (2,20 x 1,10)m | Material |  | m² | 1.858 | 59.14 | 109.88
Insumo | B.06.000.021525 | CPOS | Aço CA-50-A $MD bitolas | Material |  | KG | 58.806 | 8.4 | 493.97
Insumo | E.02.000.027010 | CPOS | Arame recozido nº 18 BWG | Material |  | KG | 1.604 | 19.05 | 30.55
Insumo | B.04.000.020503 | CPOS | Areia média lavada (a granel caçamba fechada) | Material |  | m³ | 0.27 | 138.11 | 37.28
Insumo | S.01.000.080125 | CPOS | Betoneira reversível com carregador, capacidade de 320 litros, acionamento do motor combustão interna (diesel e gasolina) ou motor elétrico Alfa 320 | Material |  | H | 0.149 | 26.63 | 3.96
|  |  |  | MO sem LS => | 275.2719 | LS => | 231.01 | MO com LS => | 506.28
|  |  |  | Valor do BDI => | 425.2 |  | Valor com BDI => |  | 2272.32
6.4 | Código | Banco | Descrição | Tipo |  | Und | Quant. | Valor Unit | Total
Composição | CP-02 | Próprio | FORNECIMENTO E INSTALAÇÃO DE EQUIPAMENTO DE CLORAÇÃO (EM PVC, PARA USO DE TIPO DIFERENTE DE PASTILHA DE CLORO, COM SISTEMA DE REGULAGEM DO TEOR DE CLORO, COM OPERAÇÃO EM ADUTORA EM CARGA PRESSURIZADA) | ASTU - ASSENTAMENTO DE TUBOS E PECAS |  | UN | 1 | 381.42 | 381.42
Composição Auxiliar | 91785 | SINAPI | (COMPOSIÇÃO REPRESENTATIVA) DO SERVIÇO DE INSTALAÇÃO DE TUBOS DE PVC, SOLDÁVEL, ÁGUA FRIA, DN 25 MM (INSTALADO EM RAMAL, SUB-RAMAL, RAMAL DE DISTRIBUIÇÃO OU PRUMADA), INCLUSIVE CONEXÕES, CORTES E FIXAÇÕES, PARA PRÉDIOS. AF_10/2015 | INHI - INSTALAÇÕES HIDROS SANITÁRIAS |  | M | 2 | 41.76 | 83.52
Composição Auxiliar | 88246 | SINAPI | ASSENTADOR DE TUBOS COM ENCARGOS COMPLEMENTARES | SEDI - SERVIÇOS DIVERSOS |  | H | 2 | 18.95 | 37.9
Insumo | 00000001 | Próprio | Dosador de cloro Tablete (clorador de pastilhas) | Equipamento |  | Unidade | 1 | 260 | 260
|  |  |  | MO sem LS => | 40.833 | LS => | 34.27 | MO com LS => | 75.1
|  |  |  | Valor do BDI => | 87.8 |  | Valor com BDI => |  | 469.22
7 |  |  | ABRIGO PARA CLORADOR
7.1 | Código | Banco | Descrição | Tipo |  | Und | Quant. | Valor Unit | Total
Composição | 94990 | SINAPI | EXECUÇÃO DE PASSEIO (CALÇADA) OU PISO DE CONCRETO COM CONCRETO MOLDADO IN LOCO, FEITO EM OBRA, ACABAMENTO CONVENCIONAL, NÃO ARMADO. AF_07/2016 | PISO - PISOS |  | m³ | 1 | 799.3 | 799.3
Composição Auxiliar | 94964 | SINAPI | CONCRETO FCK = 20MPA, TRAÇO 1:2,7:3 (EM MASSA SECA DE CIMENTO/ AREIA MÉDIA/ BRITA 1) - PREPARO MECÂNICO COM BETONEIRA 400 L. AF_05/2021 | FUES - FUNDAÇÕES E ESTRUTURAS |  | m³ | 1.2315 | 520.32 | 640.77
Composição Auxiliar | 88262 | SINAPI | CARPINTEIRO DE FORMAS COM ENCARGOS COMPLEMENTARES | SEDI - SERVIÇOS DIVERSOS |  | H | 1.6268 | 22.16 | 36.04
Composição Auxiliar | 88316 | SINAPI | SERVENTE COM ENCARGOS COMPLEMENTARES | SEDI - SERVIÇOS DIVERSOS |  | H | 3.0417 | 17.82 | 54.2
Composição Auxiliar | 88309 | SINAPI | PEDREIRO COM ENCARGOS COMPLEMENTARES | SEDI - SERVIÇOS DIVERSOS |  | H | 1.4149 | 22.41 | 31.7
Insumo | 00002692 | SINAPI | DESMOLDANTE PROTETOR PARA FORMAS DE MADEIRA, DE BASE OLEOSA EMULSIONADA EM AGUA | Material |  | L | 0.0213 | 7.77 | 0.16
Insumo | 00005068 | SINAPI | PREGO DE ACO POLIDO COM CABECA 17 X 21 (2 X 11) | Material |  | KG | 0.2994 | 26.35 | 7.88
Insumo | 00004509 | SINAPI | SARRAFO *2,5 X 10* CM EM PINUS, MISTA OU EQUIVALENTE DA REGIAO - BRUTA | Material |  | M | 3.125 | 5.89 | 18.4
Insumo | 00004517 | SINAPI | SARRAFO *2,5 X 7,5* CM EM PINUS, MISTA OU EQUIVALENTE DA REGIAO - BRUTA | Material |  | M | 2.5 | 4.06 | 10.15
|  |  |  | MO sem LS => | 85.8145 | LS => | 72.02 | MO com LS => | 157.83
|  |  |  | Valor do BDI => | 183.99 |  | Valor com BDI => |  | 983.29
7.2 | Código | Banco | Descrição | Tipo |  | Und | Quant. | Valor Unit | Total
Composição | 103328 | SINAPI | ALVENARIA DE VEDAÇÃO DE BLOCOS CERÂMICOS FURADOS NA HORIZONTAL DE 9X19X19 CM (ESPESSURA 9 CM) E ARGAMASSA DE ASSENTAMENTO COM PREPARO EM BETONEIRA. AF_12/2021 | PARE - PAREDES/PAINEIS |  | m² | 1 | 87.66 | 87.66
Composição Auxiliar | 87292 | SINAPI | ARGAMASSA TRAÇO 1:2:8 (EM VOLUME DE CIMENTO, CAL E AREIA MÉDIA ÚMIDA) PARA EMBOÇO/MASSA ÚNICA/ASSENTAMENTO DE ALVENARIA DE VEDAÇÃO, PREPARO MECÂNICO COM BETONEIRA 400 L. AF_08/2019 | SEDI - SERVIÇOS DIVERSOS |  | m³ | 0.0091 | 545.2 | 4.96
Composição Auxiliar | 88316 | SINAPI | SERVENTE COM ENCARGOS COMPLEMENTARES | SEDI - SERVIÇOS DIVERSOS |  | H | 0.805 | 17.82 | 14.34
Composição Auxiliar | 88309 | SINAPI | PEDREIRO COM ENCARGOS COMPLEMENTARES | SEDI - SERVIÇOS DIVERSOS |  | H | 1.61 | 22.41 | 36.08
Insumo | 00007271 | SINAPI | BLOCO CERAMICO / TIJOLO VAZADO PARA ALVENARIA DE VEDACAO, 8 FUROS NA HORIZONTAL, DE 9 X 19 X 19 CM (L XA X C) | Material |  | UN | 28.31 | 1.08 | 30.57
Insumo | 00037395 | SINAPI | PINO DE ACO COM FURO, HASTE = 27 MM (ACAO DIRETA) | Material |  | CENTO | 0.005 | 40.33 | 0.2
Insumo | 00034557 | SINAPI | TELA DE ACO SOLDADA GALVANIZADA/ZINCADA PARA ALVENARIA, FIO D = *1,20 A 1,70* MM, MALHA 15 X 15 MM, (C X L) *50 X 7,5* CM | Material |  | M | 0.42 | 3.61 | 1.51
|  |  |  | MO sem LS => | 21.3027 | LS => | 17.88 | MO com LS => | 39.18
|  |  |  | Valor do BDI => | 20.17 |  | Valor com BDI => |  | 107.83
7.3 | Código | Banco | Descrição | Tipo |  | Und | Quant. | Valor Unit | Total
Composição | 87893 | SINAPI | CHAPISCO APLICADO EM ALVENARIA (SEM PRESENÇA DE VÃOS) E ESTRUTURAS DE CONCRETO DE FACHADA, COM COLHER DE PEDREIRO. ARGAMASSA TRAÇO 1:3 COM PREPARO MANUAL. AF_06/2014 | REVE - REVESTIMENTO E TRATAMENTO DE SUPERFÍCIES |  | m² | 1 | 6.8 | 6.8
Composição Auxiliar | 87377 | SINAPI | ARGAMASSA TRAÇO 1:3 (EM VOLUME DE CIMENTO E AREIA GROSSA ÚMIDA) PARA CHAPISCO CONVENCIONAL, PREPARO MANUAL. AF_08/2019 | SEDI - SERVIÇOS DIVERSOS |  | m³ | 0.0042 | 698.38 | 2.93
Composição Auxiliar | 88316 | SINAPI | SERVENTE COM ENCARGOS COMPLEMENTARES | SEDI - SERVIÇOS DIVERSOS |  | H | 0.062 | 17.82 | 1.1
Composição Auxiliar | 88309 | SINAPI | PEDREIRO COM ENCARGOS COMPLEMENTARES | SEDI - SERVIÇOS DIVERSOS |  | H | 0.124 | 22.41 | 2.77
|  |  |  | MO sem LS => | 1.9411 | LS => | 1.63 | MO com LS => | 3.57
|  |  |  | Valor do BDI => | 1.56 |  | Valor com BDI => |  | 8.36
7.4 | Código | Banco | Descrição | Tipo |  | Und | Quant. | Valor Unit | Total
Composição | 87530 | SINAPI | MASSA ÚNICA, PARA RECEBIMENTO DE PINTURA, EM ARGAMASSA TRAÇO 1:2:8, PREPARO MANUAL, APLICADA MANUALMENTE EM FACES INTERNAS DE PAREDES, ESPESSURA DE 20MM, COM EXECUÇÃO DE TALISCAS. AF_06/2014 | REVE - REVESTIMENTO E TRATAMENTO DE SUPERFÍCIES |  | m² | 1 | 38.31 | 38.31
Composição Auxiliar | 87369 | SINAPI | ARGAMASSA TRAÇO 1:2:8 (EM VOLUME DE CIMENTO, CAL E AREIA MÉDIA ÚMIDA) PARA EMBOÇO/MASSA ÚNICA/ASSENTAMENTO DE ALVENARIA DE VEDAÇÃO, PREPARO MANUAL. AF_08/2019 | SEDI - SERVIÇOS DIVERSOS |  | m³ | 0.0376 | 658.17 | 24.74
Composição Auxiliar | 88316 | SINAPI | SERVENTE COM ENCARGOS COMPLEMENTARES | SEDI - SERVIÇOS DIVERSOS |  | H | 0.171 | 17.82 | 3.04
Composição Auxiliar | 88309 | SINAPI | PEDREIRO COM ENCARGOS COMPLEMENTARES | SEDI - SERVIÇOS DIVERSOS |  | H | 0.47 | 22.41 | 10.53
|  |  |  | MO sem LS => | 8.6342 | LS => | 7.25 | MO com LS => | 15.88
|  |  |  | Valor do BDI => | 8.81 |  | Valor com BDI => |  | 47.12
7.5 | Código | Banco | Descrição | Tipo |  | Und | Quant. | Valor Unit | Total
Composição | 95305 | SINAPI | TEXTURA ACRÍLICA, APLICAÇÃO MANUAL EM PAREDE, UMA DEMÃO. AF_09/2016 | PINT - PINTURAS |  | m² | 1 | 14 | 14
Composição Auxiliar | 88316 | SINAPI | SERVENTE COM ENCARGOS COMPLEMENTARES | SEDI - SERVIÇOS DIVERSOS |  | H | 0.069 | 17.82 | 1.22
Composição Auxiliar | 88310 | SINAPI | PINTOR COM ENCARGOS COMPLEMENTARES | SEDI - SERVIÇOS DIVERSOS |  | H | 0.188 | 23.47 | 4.41
Insumo | 00038877 | SINAPI | MASSA PREMIUM PARA TEXTURA LISA DE BASE ACRILICA, USO INTERNO E EXTERNO | Material |  | KG | 1.14 | 7.35 | 8.37
|  |  |  | MO sem LS => | 2.2619 | LS => | 1.9 | MO com LS => | 4.16
|  |  |  | Valor do BDI => | 3.22 |  | Valor com BDI => |  | 17.22
7.6 | Código | Banco | Descrição | Tipo |  | Und | Quant. | Valor Unit | Total
Composição | 101162 | SINAPI | ALVENARIA DE VEDAÇÃO COM ELEMENTO VAZADO DE CERÂMICA (COBOGÓ) DE 7X20X20CM E ARGAMASSA DE ASSENTAMENTO COM PREPARO EM BETONEIRA. AF_05/2020 | PARE - PAREDES/PAINEIS |  | m² | 1 | 163.25 | 163.25
Composição Auxiliar | 100489 | SINAPI | ARGAMASSA TRAÇO 1:3 (EM VOLUME DE CIMENTO E AREIA MÉDIA ÚMIDA), PREPARO MECÂNICO COM BETONEIRA 600 L. AF_08/2019 | SEDI - SERVIÇOS DIVERSOS |  | m³ | 0.023 | 632.27 | 14.54
Composição Auxiliar | 88316 | SINAPI | SERVENTE COM ENCARGOS COMPLEMENTARES | SEDI - SERVIÇOS DIVERSOS |  | H | 1.11 | 17.82 | 19.78
Composição Auxiliar | 88309 | SINAPI | PEDREIRO COM ENCARGOS COMPLEMENTARES | SEDI - SERVIÇOS DIVERSOS |  | H | 2.22 | 22.41 | 49.75
Insumo | 00007272 | SINAPI | ELEMENTO VAZADO CERAMICO QUADRADO (TIPO RETO OU REDONDO), *7 A 9 X 20 X 20* CM (L X A X C) | Material |  | UN | 23.29 | 3.4 | 79.18
|  |  |  | MO sem LS => | 29.4965 | LS => | 24.75 | MO com LS => | 54.25
|  |  |  | Valor do BDI => | 37.58 |  | Valor com BDI => |  | 200.83
7.7 | Código | Banco | Descrição | Tipo |  | Und | Quant. | Valor Unit | Total
Composição | CP-05 | Próprio | Laje de cobertura do Abrigo do Clorador (com armaduras e pintura) | FUES - FUNDAÇÕES E ESTRUTURAS |  | UN | 1 | 549.39 | 549.39
Composição Auxiliar | 92271 | SINAPI | FABRICAÇÃO DE FÔRMA PARA LAJES, EM MADEIRA SERRADA, E=25 MM. AF_09/2020 | FUES - FUNDAÇÕES E ESTRUTURAS |  | m² | 1.69 | 94.93 | 160.43
Composição Auxiliar | 92770 | SINAPI | ARMAÇÃO DE LAJE DE UMA ESTRUTURA CONVENCIONAL DE CONCRETO ARMADO EM UM EDIFÍCIO DE MÚLTIPLOS PAVIMENTOS UTILIZANDO AÇO CA-50 DE 8,0 MM - MONTAGEM. AF_12/2015 | FUES - FUNDAÇÕES E ESTRUTURAS |  | KG | 12.32 | 17.16 | 211.41
Composição Auxiliar | 102476 | SINAPI | CONCRETO FCK = 25MPA, TRAÇO 1:2,2:2,5 (EM MASSA SECA DE CIMENTO/ AREIA MÉDIA/ SEIXO ROLADO) - PREPARO MECÂNICO COM BETONEIRA 400 L. AF_05/2021 | FUES - FUNDAÇÕES E ESTRUTURAS |  | m³ | 0.13 | 702.58 | 91.33
Composição Auxiliar | 103670 | SINAPI | LANÇAMENTO COM USO DE BALDES, ADENSAMENTO E ACABAMENTO DE CONCRETO EM ESTRUTURAS. AF_02/2022 | FUES - FUNDAÇÕES E ESTRUTURAS |  | m³ | 0.13 | 243.41 | 31.64
Composição Auxiliar | 95306 | SINAPI | TEXTURA ACRÍLICA, APLICAÇÃO MANUAL EM TETO, UMA DEMÃO. AF_09/2016 | PINT - PINTURAS |  | m² | 3.38 | 16.15 | 54.58
|  |  |  | MO sem LS => | 34.2758 | LS => | 28.76 | MO com LS => | 63.04
|  |  |  | Valor do BDI => | 126.46 |  | Valor com BDI => |  | 675.85
7.8 | Código | Banco | Descrição | Tipo |  | Und | Quant. | Valor Unit | Total
Composição | CP-06 | Próprio | Laje Prateleira do Abrigo do Clorador (com armaduras e pintura) | FUES - FUNDAÇÕES E ESTRUTURAS |  | UN | 1 | 397.59 | 397.59
Composição Auxiliar | 92271 | SINAPI | FABRICAÇÃO DE FÔRMA PARA LAJES, EM MADEIRA SERRADA, E=25 MM. AF_09/2020 | FUES - FUNDAÇÕES E ESTRUTURAS |  | m² | 1.23 | 94.93 | 116.76
Composição Auxiliar | 92770 | SINAPI | ARMAÇÃO DE LAJE DE UMA ESTRUTURA CONVENCIONAL DE CONCRETO ARMADO EM UM EDIFÍCIO DE MÚLTIPLOS PAVIMENTOS UTILIZANDO AÇO CA-50 DE 8,0 MM - MONTAGEM. AF_12/2015 | FUES - FUNDAÇÕES E ESTRUTURAS |  | KG | 9.09 | 17.16 | 155.98
Composição Auxiliar | 102476 | SINAPI | CONCRETO FCK = 25MPA, TRAÇO 1:2,2:2,5 (EM MASSA SECA DE CIMENTO/ AREIA MÉDIA/ SEIXO ROLADO) - PREPARO MECÂNICO COM BETONEIRA 400 L. AF_05/2021 | FUES - FUNDAÇÕES E ESTRUTURAS |  | m³ | 0.09 | 702.58 | 63.23
Composição Auxiliar | 103670 | SINAPI | LANÇAMENTO COM USO DE BALDES, ADENSAMENTO E ACABAMENTO DE CONCRETO EM ESTRUTURAS. AF_02/2022 | FUES - FUNDAÇÕES E ESTRUTURAS |  | m³ | 0.09 | 243.41 | 21.9
Composição Auxiliar | 95306 | SINAPI | TEXTURA ACRÍLICA, APLICAÇÃO MANUAL EM TETO, UMA DEMÃO. AF_09/2016 | PINT - PINTURAS |  | m² | 2.46 | 16.15 | 39.72
|  |  |  | MO sem LS => | 24.44 | LS => | 20.51 | MO com LS => | 44.95
|  |  |  | Valor do BDI => | 91.52 |  | Valor com BDI => |  | 489.11
7.9 | Código | Banco | Descrição | Tipo |  | Und | Quant. | Valor Unit | Total
Composição | CP-07 | Próprio | Porta de Ferro de abrir - em chapa dobrada ou ondulada #18 - (com guarnições, acessórios e pintura) | ESQV - ESQUADRIAS/FERRAGENS/VIDROS |  | M² | 1 | 755.91 | 755.91
Composição Auxiliar | 100701 | SINAPI | PORTA DE FERRO, DE ABRIR, TIPO GRADE COM CHAPA, COM GUARNIÇÕES. AF_12/2019 | ESQV - ESQUADRIAS/FERRAGENS/VIDROS |  | m² | 1 | 746.04 | 746.04
Composição Auxiliar | 100740 | SINAPI | PINTURA COM TINTA ALQUÍDICA DE ACABAMENTO (ESMALTE SINTÉTICO ACETINADO) APLICADA A ROLO OU PINCEL SOBRE PERFIL METÁLICO EXECUTADO EM FÁBRICA (POR DEMÃO). AF_01/2020 | PINT - PINTURAS |  | m² | 1 | 9.87 | 9.87
|  |  |  | MO sem LS => | 8.7484 | LS => | 7.34 | MO com LS => | 16.09
|  |  |  | Valor do BDI => | 174.01 |  | Valor com BDI => |  | 929.92
8 |  |  | ABRIGO DO QUADRO DE COMANDO
8.1 | Código | Banco | Descrição | Tipo |  | Und | Quant. | Valor Unit | Total
Composição | 94990 | SINAPI | EXECUÇÃO DE PASSEIO (CALÇADA) OU PISO DE CONCRETO COM CONCRETO MOLDADO IN LOCO, FEITO EM OBRA, ACABAMENTO CONVENCIONAL, NÃO ARMADO. AF_07/2016 | PISO - PISOS |  | m³ | 1 | 799.3 | 799.3
Composição Auxiliar | 94964 | SINAPI | CONCRETO FCK = 20MPA, TRAÇO 1:2,7:3 (EM MASSA SECA DE CIMENTO/ AREIA MÉDIA/ BRITA 1) - PREPARO MECÂNICO COM BETONEIRA 400 L. AF_05/2021 | FUES - FUNDAÇÕES E ESTRUTURAS |  | m³ | 1.2315 | 520.32 | 640.77
Composição Auxiliar | 88262 | SINAPI | CARPINTEIRO DE FORMAS COM ENCARGOS COMPLEMENTARES | SEDI - SERVIÇOS DIVERSOS |  | H | 1.6268 | 22.16 | 36.04
Composição Auxiliar | 88316 | SINAPI | SERVENTE COM ENCARGOS COMPLEMENTARES | SEDI - SERVIÇOS DIVERSOS |  | H | 3.0417 | 17.82 | 54.2
Composição Auxiliar | 88309 | SINAPI | PEDREIRO COM ENCARGOS COMPLEMENTARES | SEDI - SERVIÇOS DIVERSOS |  | H | 1.4149 | 22.41 | 31.7
Insumo | 00002692 | SINAPI | DESMOLDANTE PROTETOR PARA FORMAS DE MADEIRA, DE BASE OLEOSA EMULSIONADA EM AGUA | Material |  | L | 0.0213 | 7.77 | 0.16
Insumo | 00005068 | SINAPI | PREGO DE ACO POLIDO COM CABECA 17 X 21 (2 X 11) | Material |  | KG | 0.2994 | 26.35 | 7.88
Insumo | 00004509 | SINAPI | SARRAFO *2,5 X 10* CM EM PINUS, MISTA OU EQUIVALENTE DA REGIAO - BRUTA | Material |  | M | 3.125 | 5.89 | 18.4
Insumo | 00004517 | SINAPI | SARRAFO *2,5 X 7,5* CM EM PINUS, MISTA OU EQUIVALENTE DA REGIAO - BRUTA | Material |  | M | 2.5 | 4.06 | 10.15
|  |  |  | MO sem LS => | 85.8145 | LS => | 72.02 | MO com LS => | 157.83
|  |  |  | Valor do BDI => | 183.99 |  | Valor com BDI => |  | 983.29
8.2 | Código | Banco | Descrição | Tipo |  | Und | Quant. | Valor Unit | Total
Composição | 103328 | SINAPI | ALVENARIA DE VEDAÇÃO DE BLOCOS CERÂMICOS FURADOS NA HORIZONTAL DE 9X19X19 CM (ESPESSURA 9 CM) E ARGAMASSA DE ASSENTAMENTO COM PREPARO EM BETONEIRA. AF_12/2021 | PARE - PAREDES/PAINEIS |  | m² | 1 | 87.66 | 87.66
Composição Auxiliar | 87292 | SINAPI | ARGAMASSA TRAÇO 1:2:8 (EM VOLUME DE CIMENTO, CAL E AREIA MÉDIA ÚMIDA) PARA EMBOÇO/MASSA ÚNICA/ASSENTAMENTO DE ALVENARIA DE VEDAÇÃO, PREPARO MECÂNICO COM BETONEIRA 400 L. AF_08/2019 | SEDI - SERVIÇOS DIVERSOS |  | m³ | 0.0091 | 545.2 | 4.96
Composição Auxiliar | 88316 | SINAPI | SERVENTE COM ENCARGOS COMPLEMENTARES | SEDI - SERVIÇOS DIVERSOS |  | H | 0.805 | 17.82 | 14.34
Composição Auxiliar | 88309 | SINAPI | PEDREIRO COM ENCARGOS COMPLEMENTARES | SEDI - SERVIÇOS DIVERSOS |  | H | 1.61 | 22.41 | 36.08
Insumo | 00007271 | SINAPI | BLOCO CERAMICO / TIJOLO VAZADO PARA ALVENARIA DE VEDACAO, 8 FUROS NA HORIZONTAL, DE 9 X 19 X 19 CM (L XA X C) | Material |  | UN | 28.31 | 1.08 | 30.57
Insumo | 00037395 | SINAPI | PINO DE ACO COM FURO, HASTE = 27 MM (ACAO DIRETA) | Material |  | CENTO | 0.005 | 40.33 | 0.2
Insumo | 00034557 | SINAPI | TELA DE ACO SOLDADA GALVANIZADA/ZINCADA PARA ALVENARIA, FIO D = *1,20 A 1,70* MM, MALHA 15 X 15 MM, (C X L) *50 X 7,5* CM | Material |  | M | 0.42 | 3.61 | 1.51
|  |  |  | MO sem LS => | 21.3027 | LS => | 17.88 | MO com LS => | 39.18
|  |  |  | Valor do BDI => | 20.17 |  | Valor com BDI => |  | 107.83
8.3 | Código | Banco | Descrição | Tipo |  | Und | Quant. | Valor Unit | Total
Composição | 94975 | SINAPI | CONCRETO FCK = 15MPA, TRAÇO 1:3,4:3,5 (EM MASSA SECA DE CIMENTO/ AREIA MÉDIA/ BRITA 1) - PREPARO MANUAL. AF_05/2021 (Pingadeira de Concreto) | FUES - FUNDAÇÕES E ESTRUTURAS |  | m³ | 1 | 522.31 | 522.31
Composição Auxiliar | 88316 | SINAPI | SERVENTE COM ENCARGOS COMPLEMENTARES | SEDI - SERVIÇOS DIVERSOS |  | H | 6.2067 | 17.82 | 110.6
Insumo | 00000370 | SINAPI | AREIA MEDIA - POSTO JAZIDA/FORNECEDOR (RETIRADO NA JAZIDA, SEM TRANSPORTE) | Material |  | m³ | 0.8187 | 110 | 90.05
Insumo | 00001379 | SINAPI | CIMENTO PORTLAND COMPOSTO CP II-32 | Material |  | KG | 277.8415 | 0.94 | 261.17
Insumo | 00004721 | SINAPI | PEDRA BRITADA N. 1 (9,5 a 19 MM) POSTO PEDREIRA/FORNECEDOR, SEM FRETE | Material |  | m³ | 0.5894 | 102.64 | 60.49
|  |  |  | MO sem LS => | 44.0028 | LS => | 36.93 | MO com LS => | 80.93
|  |  |  | Valor do BDI => | 120.23 |  | Valor com BDI => |  | 642.54
8.4 | Código | Banco | Descrição | Tipo |  | Und | Quant. | Valor Unit | Total
Composição | 87893 | SINAPI | CHAPISCO APLICADO EM ALVENARIA (SEM PRESENÇA DE VÃOS) E ESTRUTURAS DE CONCRETO DE FACHADA, COM COLHER DE PEDREIRO. ARGAMASSA TRAÇO 1:3 COM PREPARO MANUAL. AF_06/2014 | REVE - REVESTIMENTO E TRATAMENTO DE SUPERFÍCIES |  | m² | 1 | 6.8 | 6.8
Composição Auxiliar | 87377 | SINAPI | ARGAMASSA TRAÇO 1:3 (EM VOLUME DE CIMENTO E AREIA GROSSA ÚMIDA) PARA CHAPISCO CONVENCIONAL, PREPARO MANUAL. AF_08/2019 | SEDI - SERVIÇOS DIVERSOS |  | m³ | 0.0042 | 698.38 | 2.93
Composição Auxiliar | 88316 | SINAPI | SERVENTE COM ENCARGOS COMPLEMENTARES | SEDI - SERVIÇOS DIVERSOS |  | H | 0.062 | 17.82 | 1.1
Composição Auxiliar | 88309 | SINAPI | PEDREIRO COM ENCARGOS COMPLEMENTARES | SEDI - SERVIÇOS DIVERSOS |  | H | 0.124 | 22.41 | 2.77
|  |  |  | MO sem LS => | 1.9411 | LS => | 1.63 | MO com LS => | 3.57
|  |  |  | Valor do BDI => | 1.56 |  | Valor com BDI => |  | 8.36
8.5 | Código | Banco | Descrição | Tipo |  | Und | Quant. | Valor Unit | Total
Composição | 87530 | SINAPI | MASSA ÚNICA, PARA RECEBIMENTO DE PINTURA, EM ARGAMASSA TRAÇO 1:2:8, PREPARO MANUAL, APLICADA MANUALMENTE EM FACES INTERNAS DE PAREDES, ESPESSURA DE 20MM, COM EXECUÇÃO DE TALISCAS. AF_06/2014 | REVE - REVESTIMENTO E TRATAMENTO DE SUPERFÍCIES |  | m² | 1 | 38.31 | 38.31
Composição Auxiliar | 87369 | SINAPI | ARGAMASSA TRAÇO 1:2:8 (EM VOLUME DE CIMENTO, CAL E AREIA MÉDIA ÚMIDA) PARA EMBOÇO/MASSA ÚNICA/ASSENTAMENTO DE ALVENARIA DE VEDAÇÃO, PREPARO MANUAL. AF_08/2019 | SEDI - SERVIÇOS DIVERSOS |  | m³ | 0.0376 | 658.17 | 24.74
Composição Auxiliar | 88316 | SINAPI | SERVENTE COM ENCARGOS COMPLEMENTARES | SEDI - SERVIÇOS DIVERSOS |  | H | 0.171 | 17.82 | 3.04
Composição Auxiliar | 88309 | SINAPI | PEDREIRO COM ENCARGOS COMPLEMENTARES | SEDI - SERVIÇOS DIVERSOS |  | H | 0.47 | 22.41 | 10.53
|  |  |  | MO sem LS => | 8.6342 | LS => | 7.25 | MO com LS => | 15.88
|  |  |  | Valor do BDI => | 8.81 |  | Valor com BDI => |  | 47.12
8.6 | Código | Banco | Descrição | Tipo |  | Und | Quant. | Valor Unit | Total
Composição | 95305 | SINAPI | TEXTURA ACRÍLICA, APLICAÇÃO MANUAL EM PAREDE, UMA DEMÃO. AF_09/2016 (Aplicação na parede e na Pingadeira de Proteção) | PINT - PINTURAS |  | m² | 1 | 14 | 14
Composição Auxiliar | 88316 | SINAPI | SERVENTE COM ENCARGOS COMPLEMENTARES | SEDI - SERVIÇOS DIVERSOS |  | H | 0.069 | 17.82 | 1.22
Composição Auxiliar | 88310 | SINAPI | PINTOR COM ENCARGOS COMPLEMENTARES | SEDI - SERVIÇOS DIVERSOS |  | H | 0.188 | 23.47 | 4.41
Insumo | 00038877 | SINAPI | MASSA PREMIUM PARA TEXTURA LISA DE BASE ACRILICA, USO INTERNO E EXTERNO | Material |  | KG | 1.14 | 7.35 | 8.37
|  |  |  | MO sem LS => | 2.2619 | LS => | 1.9 | MO com LS => | 4.16
|  |  |  | Valor do BDI => | 3.22 |  | Valor com BDI => |  | 17.22
9 |  |  | INSTALAÇÕES HIDRÁULICAS
9.1 | Código | Banco | Descrição | Tipo |  | Und | Quant. | Valor Unit | Total
Composição | 052103 | SBC | CURVA 90 GALVANIZADA 1.1/2"" | INSTALACOES HIDRAULICAS - AGUA |  | UN | 1 | 96.47 | 96.47
Composição Auxiliar | 88267 | SINAPI | ENCANADOR OU BOMBEIRO HIDRÁULICO COM ENCARGOS COMPLEMENTARES | SEDI - SERVIÇOS DIVERSOS |  | H | 0.319 | 22.37 | 7.13
Composição Auxiliar | 88248 | SINAPI | AUXILIAR DE ENCANADOR OU BOMBEIRO HIDRÁULICO COM ENCARGOS COMPLEMENTARES | SEDI - SERVIÇOS DIVERSOS |  | H | 0.319 | 18.4 | 5.86
Insumo | 041105 | SBC | CURVA 90 GALVANIZADA COM ROSCA BSP FEMEA 1.1/2" | Material |  | UN | 1 | 83.2 | 83.2
Insumo | 004636 | SBC | FITA TEFLON VEDA ROSCA 18mm x 25m | Material |  | M | 1.92 | 0.15 | 0.28
|  |  |  | MO sem LS => | 5.5622 | LS => | 4.67 | MO com LS => | 10.23
|  |  |  | Valor do BDI => | 22.2 |  | Valor com BDI => |  | 118.67
9.2 | Código | Banco | Descrição | Tipo |  | Und | Quant. | Valor Unit | Total
Composição | 94497 | SINAPI | REGISTRO DE GAVETA BRUTO, LATÃO, ROSCÁVEL, 1 1/2" - FORNECIMENTO E INSTALAÇÃO. AF_08/2021 | INHI - INSTALAÇÕES HIDROS SANITÁRIAS |  | UN | 1 | 93.09 | 93.09
Composição Auxiliar | 88267 | SINAPI | ENCANADOR OU BOMBEIRO HIDRÁULICO COM ENCARGOS COMPLEMENTARES | SEDI - SERVIÇOS DIVERSOS |  | H | 0.2633 | 22.37 | 5.89
Composição Auxiliar | 88248 | SINAPI | AUXILIAR DE ENCANADOR OU BOMBEIRO HIDRÁULICO COM ENCARGOS COMPLEMENTARES | SEDI - SERVIÇOS DIVERSOS |  | H | 0.2633 | 18.4 | 4.84
Insumo | 00003148 | SINAPI | FITA VEDA ROSCA EM ROLOS DE 18 MM X 50 M (L X C) | Material |  | UN | 0.0192 | 16.22 | 0.31
Insumo | 00006010 | SINAPI | REGISTRO GAVETA BRUTO EM LATAO FORJADO, BITOLA 1 1/2 " (REF 1509) | Material |  | UN | 1 | 82.05 | 82.05
|  |  |  | MO sem LS => | 4.589 | LS => | 3.85 | MO com LS => | 8.44
|  |  |  | Valor do BDI => | 21.42 |  | Valor com BDI => |  | 114.51
9.3 | Código | Banco | Descrição | Tipo |  | Und | Quant. | Valor Unit | Total
Composição | 95675 | SINAPI | HIDRÔMETRO DN 25 (¾ ), 5,0 M³/H FORNECIMENTO E INSTALAÇÃO. AF_11/2016 | INHI - INSTALAÇÕES HIDROS SANITÁRIAS |  | UN | 1 | 137.49 | 137.49
Composição Auxiliar | 88267 | SINAPI | ENCANADOR OU BOMBEIRO HIDRÁULICO COM ENCARGOS COMPLEMENTARES | SEDI - SERVIÇOS DIVERSOS |  | H | 0.5259 | 22.37 | 11.76
Composição Auxiliar | 88248 | SINAPI | AUXILIAR DE ENCANADOR OU BOMBEIRO HIDRÁULICO COM ENCARGOS COMPLEMENTARES | SEDI - SERVIÇOS DIVERSOS |  | H | 0.5259 | 18.4 | 9.67
Insumo | 00003148 | SINAPI | FITA VEDA ROSCA EM ROLOS DE 18 MM X 50 M (L X C) | Material |  | UN | 0.0198 | 16.22 | 0.32
Insumo | 00012774 | SINAPI | HIDROMETRO UNIJATO / MEDIDOR DE AGUA, DN 3/4", VAZAO MAXIMA DE 5 M3/H, PARA AGUA POTAVEL FRIA, RELOJOARIA PLANA, CLASSE B, HORIZONTAL (SEM CONEXOES)0, | Material |  | UN | 1 | 115.74 | 115.74
|  |  |  | MO sem LS => | 9.1725 | LS => | 7.7 | MO com LS => | 16.87
|  |  |  | Valor do BDI => | 31.65 |  | Valor com BDI => |  | 169.14
9.4 | Código | Banco | Descrição | Tipo |  | Und | Quant. | Valor Unit | Total
Composição | 055722 | SBC | TE REDUCAO FERRO GALVANIZADO 1.1/2""x3/4"" | INSTALACOES HIDRAULICAS - INCENDIO |  | UN | 1 | 82.81 | 82.81
Composição Auxiliar | 88267 | SINAPI | ENCANADOR OU BOMBEIRO HIDRÁULICO COM ENCARGOS COMPLEMENTARES | SEDI - SERVIÇOS DIVERSOS |  | H | 0.619 | 22.37 | 13.84
Composição Auxiliar | 88248 | SINAPI | AUXILIAR DE ENCANADOR OU BOMBEIRO HIDRÁULICO COM ENCARGOS COMPLEMENTARES | SEDI - SERVIÇOS DIVERSOS |  | H | 0.619 | 18.4 | 11.38
Insumo | 004636 | SBC | FITA TEFLON VEDA ROSCA 18mm x 25m | Material |  | M | 0.7 | 0.15 | 0.1
Insumo | 003727 | SBC | TE DE REDUCAO FERRO GALVANIZADO 1.1/2" x 3/4" | Material |  | UN | 1 | 57.49 | 57.49
|  |  |  | MO sem LS => | 10.7982 | LS => | 9.06 | MO com LS => | 19.86
|  |  |  | Valor do BDI => | 19.06 |  | Valor com BDI => |  | 101.87
9.5 | Código | Banco | Descrição | Tipo |  | Und | Quant. | Valor Unit | Total
Composição | 86913 | SINAPI | TORNEIRA CROMADA 1/2 OU 3/4 PARA TANQUE, PADRÃO POPULAR - FORNECIMENTO E INSTALAÇÃO. AF_01/2020 (TORNEIRA ALAVANCA) | INHI - INSTALAÇÕES HIDROS SANITÁRIAS |  | UN | 1 | 55.47 | 55.47
Composição Auxiliar | 88316 | SINAPI | SERVENTE COM ENCARGOS COMPLEMENTARES | SEDI - SERVIÇOS DIVERSOS |  | H | 0.0481 | 17.82 | 0.85
Composição Auxiliar | 88267 | SINAPI | ENCANADOR OU BOMBEIRO HIDRÁULICO COM ENCARGOS COMPLEMENTARES | SEDI - SERVIÇOS DIVERSOS |  | H | 0.1525 | 22.37 | 3.41
Insumo | 00003146 | SINAPI | FITA VEDA ROSCA EM ROLOS DE 18 MM X 10 M (L X C) | Material |  | UN | 0.021 | 4.4 | 0.09
Insumo | 00007604 | SINAPI | TORNEIRA METALICA CROMADA PARA TANQUE / JARDIM, SEM BICO , CANO LONGO, DE PAREDE, PADRAO POPULAR / USO GERAL, 1/2 " OU 3/4 " (REF 1126) | Material |  | UN | 1 | 51.12 | 51.12
|  |  |  | MO sem LS => | 1.8323 | LS => | 1.54 | MO com LS => | 3.37
|  |  |  | Valor do BDI => | 12.76 |  | Valor com BDI => |  | 68.23
9.6 | Código | Banco | Descrição | Tipo |  | Und | Quant. | Valor Unit | Total
Composição | 99622 | SINAPI | VÁLVULA DE RETENÇÃO HORIZONTAL, DE BRONZE, ROSCÁVEL, 1 1/2" - FORNECIMENTO E INSTALAÇÃO. AF_08/2021 | INHI - INSTALAÇÕES HIDROS SANITÁRIAS |  | UN | 1 | 267.81 | 267.81
Composição Auxiliar | 88267 | SINAPI | ENCANADOR OU BOMBEIRO HIDRÁULICO COM ENCARGOS COMPLEMENTARES | SEDI - SERVIÇOS DIVERSOS |  | H | 0.2633 | 22.37 | 5.89
Composição Auxiliar | 88248 | SINAPI | AUXILIAR DE ENCANADOR OU BOMBEIRO HIDRÁULICO COM ENCARGOS COMPLEMENTARES | SEDI - SERVIÇOS DIVERSOS |  | H | 0.2633 | 18.4 | 4.84
Insumo | 00003148 | SINAPI | FITA VEDA ROSCA EM ROLOS DE 18 MM X 50 M (L X C) | Material |  | UN | 0.0192 | 16.22 | 0.31
Insumo | 00010409 | SINAPI | VALVULA DE RETENCAO HORIZONTAL, DE BRONZE (PN-25), 1 1/2", 400 PSI, TAMPA DE PORCA DE UNIAO, EXTREMIDADES COM ROSCA | Material |  | UN | 1 | 256.77 | 256.77
|  |  |  | MO sem LS => | 4.589 | LS => | 3.85 | MO com LS => | 8.44
|  |  |  | Valor do BDI => | 61.64 |  | Valor com BDI => |  | 329.45
9.7 | Código | Banco | Descrição | Tipo |  | Und | Quant. | Valor Unit | Total
Composição | 99620 | SINAPI | VÁLVULA DE RETENÇÃO HORIZONTAL, DE BRONZE, ROSCÁVEL, 1" - FORNECIMENTO E INSTALAÇÃO. AF_08/2021 | INHI - INSTALAÇÕES HIDROS SANITÁRIAS |  | UN | 1 | 159.74 | 159.74
Composição Auxiliar | 88267 | SINAPI | ENCANADOR OU BOMBEIRO HIDRÁULICO COM ENCARGOS COMPLEMENTARES | SEDI - SERVIÇOS DIVERSOS |  | H | 0.1485 | 22.37 | 3.32
Composição Auxiliar | 88248 | SINAPI | AUXILIAR DE ENCANADOR OU BOMBEIRO HIDRÁULICO COM ENCARGOS COMPLEMENTARES | SEDI - SERVIÇOS DIVERSOS |  | H | 0.1485 | 18.4 | 2.73
Insumo | 00003148 | SINAPI | FITA VEDA ROSCA EM ROLOS DE 18 MM X 50 M (L X C) | Material |  | UN | 0.0132 | 16.22 | 0.21
Insumo | 00010410 | SINAPI | VALVULA DE RETENCAO HORIZONTAL, DE BRONZE (PN-25), 1", 400 PSI, TAMPA DE PORCA DE UNIAO, EXTREMIDADES COM ROSCA | Material |  | UN | 1 | 153.48 | 153.48
|  |  |  | MO sem LS => | 2.5826 | LS => | 2.17 | MO com LS => | 4.75
|  |  |  | Valor do BDI => | 36.77 |  | Valor com BDI => |  | 196.51
9.8 | Código | Banco | Descrição | Tipo |  | Und | Quant. | Valor Unit | Total
Composição | 91787 | SINAPI | (COMPOSIÇÃO REPRESENTATIVA) DO SERVIÇO DE INSTALAÇÃO DE TUBOS DE PVC, SOLDÁVEL, ÁGUA FRIA, DN 40 MM (INSTALADO EM PRUMADA), INCLUSIVE CONEXÕES, CORTES E FIXAÇÕES, PARA PRÉDIOS. AF_10/2015 | INHI - INSTALAÇÕES HIDROS SANITÁRIAS |  | M | 1 | 38.36 | 38.36
Composição Auxiliar | 89448 | SINAPI | TUBO, PVC, SOLDÁVEL, DN 40MM, INSTALADO EM PRUMADA DE ÁGUA - FORNECIMENTO E INSTALAÇÃO. AF_12/2014 | INHI - INSTALAÇÕES HIDROS SANITÁRIAS |  | M | 1 | 18.23 | 18.23
Composição Auxiliar | 89436 | SINAPI | ADAPTADOR CURTO COM BOLSA E ROSCA PARA REGISTRO, PVC, SOLDÁVEL, DN 32MM X 1, INSTALADO EM RAMAL DE DISTRIBUIÇÃO DE ÁGUA - FORNECIMENTO E INSTALAÇÃO. AF_12/2014 | INHI - INSTALAÇÕES HIDROS SANITÁRIAS |  | UN | 0.0027 | 8.01 | 0.02
Composição Auxiliar | 89568 | SINAPI | UNIÃO, PVC, SOLDÁVEL, DN 40MM, INSTALADO EM PRUMADA DE ÁGUA - FORNECIMENTO E INSTALAÇÃO. AF_12/2014 | INHI - INSTALAÇÕES HIDROS SANITÁRIAS |  | UN | 0.1156 | 43.15 | 4.98
Composição Auxiliar | 89558 | SINAPI | LUVA, PVC, SOLDÁVEL, DN 40MM, INSTALADO EM PRUMADA DE ÁGUA - FORNECIMENTO E INSTALAÇÃO. AF_12/2014 | INHI - INSTALAÇÕES HIDROS SANITÁRIAS |  | UN | 0.124 | 10.23 | 1.26
Composição Auxiliar | 89572 | SINAPI | ADAPTADOR CURTO COM BOLSA E ROSCA PARA REGISTRO, PVC, SOLDÁVEL, DN 40MM X 1.1/4, INSTALADO EM PRUMADA DE ÁGUA - FORNECIMENTO E INSTALAÇÃO. AF_12/2014 | INHI - INSTALAÇÕES HIDROS SANITÁRIAS |  | UN | 0.0289 | 9.15 | 0.26
Composição Auxiliar | 89570 | SINAPI | ADAPTADOR CURTO COM BOLSA E ROSCA PARA REGISTRO, PVC, SOLDÁVEL, DN 40MM X 1.1/2, INSTALADO EM PRUMADA DE ÁGUA - FORNECIMENTO E INSTALAÇÃO. AF_12/2014 | INHI - INSTALAÇÕES HIDROS SANITÁRIAS |  | UN | 0.0567 | 14.05 | 0.79
Composição Auxiliar | 89497 | SINAPI | JOELHO 90 GRAUS, PVC, SOLDÁVEL, DN 40MM, INSTALADO EM PRUMADA DE ÁGUA - FORNECIMENTO E INSTALAÇÃO. AF_12/2014 | INHI - INSTALAÇÕES HIDROS SANITÁRIAS |  | UN | 0.1743 | 13.36 | 2.32
Composição Auxiliar | 89498 | SINAPI | JOELHO 45 GRAUS, PVC, SOLDÁVEL, DN 40MM, INSTALADO EM PRUMADA DE ÁGUA - FORNECIMENTO E INSTALAÇÃO. AF_12/2014 | INHI - INSTALAÇÕES HIDROS SANITÁRIAS |  | UN | 0.0451 | 14.68 | 0.66
Composição Auxiliar | 89623 | SINAPI | TE, PVC, SOLDÁVEL, DN 40MM, INSTALADO EM PRUMADA DE ÁGUA - FORNECIMENTO E INSTALAÇÃO. AF_12/2014 | INHI - INSTALAÇÕES HIDROS SANITÁRIAS |  | UN | 0.3853 | 21.05 | 8.11
Composição Auxiliar | 89626 | SINAPI | TÊ DE REDUÇÃO, PVC, SOLDÁVEL, DN 50MM X 40MM, INSTALADO EM PRUMADA DE ÁGUA - FORNECIMENTO E INSTALAÇÃO. AF_12/2014 | INHI - INSTALAÇÕES HIDROS SANITÁRIAS |  | UN | 0.0393 | 34.31 | 1.34
Composição Auxiliar | 91185 | SINAPI | FIXAÇÃO DE TUBOS HORIZONTAIS DE PVC, CPVC OU COBRE DIÂMETROS MENORES OU IGUAIS A 40 MM COM ABRAÇADEIRA METÁLICA FLEXÍVEL 18 MM, FIXADA DIRETAMENTE NA LAJE. AF_05/2015 | INHI - INSTALAÇÕES HIDROS SANITÁRIAS |  | M | 0.0448 | 6.41 | 0.28
Composição Auxiliar | 90453 | SINAPI | PASSANTE TIPO TUBO DE DIÂMETRO MENOR OU IGUAL A 40 MM, FIXADO EM LAJE. AF_05/2015 | INHI - INSTALAÇÕES HIDROS SANITÁRIAS |  | UN | 0.0365 | 2.89 | 0.1
Composição Auxiliar | 91190 | SINAPI | CHUMBAMENTO PONTUAL EM PASSAGEM DE TUBO COM DIÂMETRO MENOR OU IGUAL A 40 MM. AF_05/2015 | INHI - INSTALAÇÕES HIDROS SANITÁRIAS |  | UN | 0.003 | 4.58 | 0.01
|  |  |  | MO sem LS => | 2.4087 | LS => | 2.02 | MO com LS => | 4.43
|  |  |  | Valor do BDI => | 8.83 |  | Valor com BDI => |  | 47.19
9.9 | Código | Banco | Descrição | Tipo |  | Und | Quant. | Valor Unit | Total
Composição | 89353 | SINAPI | REGISTRO DE GAVETA BRUTO, LATÃO, ROSCÁVEL, 3/4" - FORNECIMENTO E INSTALAÇÃO. AF_08/2021 | INHI - INSTALAÇÕES HIDROS SANITÁRIAS |  | UN | 1 | 34.86 | 34.86
Composição Auxiliar | 88267 | SINAPI | ENCANADOR OU BOMBEIRO HIDRÁULICO COM ENCARGOS COMPLEMENTARES | SEDI - SERVIÇOS DIVERSOS |  | H | 0.1102 | 22.37 | 2.46
Composição Auxiliar | 88248 | SINAPI | AUXILIAR DE ENCANADOR OU BOMBEIRO HIDRÁULICO COM ENCARGOS COMPLEMENTARES | SEDI - SERVIÇOS DIVERSOS |  | H | 0.1102 | 18.4 | 2.02
Insumo | 00003148 | SINAPI | FITA VEDA ROSCA EM ROLOS DE 18 MM X 50 M (L X C) | Material |  | UN | 0.0106 | 16.22 | 0.17
Insumo | 00006016 | SINAPI | REGISTRO GAVETA BRUTO EM LATAO FORJADO, BITOLA 3/4 " (REF 1509) | Material |  | UN | 1 | 30.21 | 30.21
|  |  |  | MO sem LS => | 1.9193 | LS => | 1.61 | MO com LS => | 3.53
|  |  |  | Valor do BDI => | 8.02 |  | Valor com BDI => |  | 42.88
9.10 | Código | Banco | Descrição | Tipo |  | Und | Quant. | Valor Unit | Total
Composição | 93358 | SINAPI | ESCAVAÇÃO MANUAL DE VALA COM PROFUNDIDADE MENOR OU IGUAL A 1,30 M. AF_02/2021 | MOVT - MOVIMENTO DE TERRA |  | m³ | 1 | 70.49 | 70.49
Composição Auxiliar | 88316 | SINAPI | SERVENTE COM ENCARGOS COMPLEMENTARES | SEDI - SERVIÇOS DIVERSOS |  | H | 3.956 | 17.82 | 70.49
|  |  |  | MO sem LS => | 28.0448 | LS => | 23.54 | MO com LS => | 51.58
|  |  |  | Valor do BDI => | 16.22 |  | Valor com BDI => |  | 86.71
9.11 | Código | Banco | Descrição | Tipo |  | Und | Quant. | Valor Unit | Total
Composição | 96995 | SINAPI | REATERRO MANUAL APILOADO COM SOQUETE. AF_10/2017 | MOVT - MOVIMENTO DE TERRA |  | m³ | 1 | 42.74 | 42.74
Composição Auxiliar | 88316 | SINAPI | SERVENTE COM ENCARGOS COMPLEMENTARES | SEDI - SERVIÇOS DIVERSOS |  | H | 2.3986 | 17.82 | 42.74
|  |  |  | MO sem LS => | 17.002 | LS => | 14.27 | MO com LS => | 31.27
|  |  |  | Valor do BDI => | 9.83 |  | Valor com BDI => |  | 52.57
10 |  |  | INSTALAÇÕES ELÉTRICAS | [5 empty] | 10733.84
10.1 | Código | Banco | Descrição | Tipo |  | Und | Quant. | Valor Unit | Total
Composição | 93358 | SINAPI | ESCAVAÇÃO MANUAL DE VALA COM PROFUNDIDADE MENOR OU IGUAL A 1,30 M. AF_02/2021 | MOVT - MOVIMENTO DE TERRA |  | m³ | 1 | 70.49 | 70.49
Composição Auxiliar | 88316 | SINAPI | SERVENTE COM ENCARGOS COMPLEMENTARES | SEDI - SERVIÇOS DIVERSOS |  | H | 3.956 | 17.82 | 70.49
|  |  |  | MO sem LS => | 28.0448 | LS => | 23.54 | MO com LS => | 51.58
|  |  |  | Valor do BDI => | 16.22 |  | Valor com BDI => |  | 86.71
10.2 | Código | Banco | Descrição | Tipo |  | Und | Quant. | Valor Unit | Total
Composição | 96995 | SINAPI | REATERRO MANUAL APILOADO COM SOQUETE. AF_10/2017 | MOVT - MOVIMENTO DE TERRA |  | m³ | 1 | 42.74 | 42.74
Composição Auxiliar | 88316 | SINAPI | SERVENTE COM ENCARGOS COMPLEMENTARES | SEDI - SERVIÇOS DIVERSOS |  | H | 2.3986 | 17.82 | 42.74
|  |  |  | MO sem LS => | 17.002 | LS => | 14.27 | MO com LS => | 31.27
|  |  |  | Valor do BDI => | 9.83 |  | Valor com BDI => |  | 52.57
10.3 | Código | Banco | Descrição | Tipo |  | Und | Quant. | Valor Unit | Total
Composição | 91933 | SINAPI | CABO DE COBRE FLEXÍVEL ISOLADO, 10 MM², ANTI-CHAMA 0,6/1,0 KV, PARA CIRCUITOS TERMINAIS - FORNECIMENTO E INSTALAÇÃO. AF_12/2015 | INEL - INSTALAÇÃO ELÉTRICA/ELETRIFICAÇÃO E ILUMINAÇÃO EXTERNA |  | M | 1 | 14.62 | 14.62
Composição Auxiliar | 88247 | SINAPI | AUXILIAR DE ELETRICISTA COM ENCARGOS COMPLEMENTARES | SEDI - SERVIÇOS DIVERSOS |  | H | 0.077 | 19.2 | 1.47
Composição Auxiliar | 88264 | SINAPI | ELETRICISTA COM ENCARGOS COMPLEMENTARES | SEDI - SERVIÇOS DIVERSOS |  | H | 0.077 | 23.24 | 1.78
Insumo | 00001020 | SINAPI | CABO DE COBRE, FLEXIVEL, CLASSE 4 OU 5, ISOLACAO EM PVC/A, ANTICHAMA BWF-B, COBERTURA PVC-ST1, ANTICHAMA BWF-B, 1 CONDUTOR, 0,6/1 KV, SECAO NOMINAL 10 MM2 | Material |  | M | 1.19 | 9.53 | 11.34
Insumo | 00021127 | SINAPI | FITA ISOLANTE ADESIVA ANTICHAMA, USO ATE 750 V, EM ROLO DE 19 MM X 5 M | Material |  | UN | 0.009 | 3.97 | 0.03
|  |  |  | MO sem LS => | 1.3593 | LS => | 1.14 | MO com LS => | 2.5
|  |  |  | Valor do BDI => | 3.36 |  | Valor com BDI => |  | 17.98
10.4 | Código | Banco | Descrição | Tipo |  | Und | Quant. | Valor Unit | Total
Composição | 97888 | SINAPI | CAIXA ENTERRADA ELÉTRICA RETANGULAR, EM ALVENARIA COM TIJOLOS CERÂMICOS MACIÇOS, FUNDO COM BRITA, DIMENSÕES INTERNAS: 0,6X0,6X0,6 M. AF_12/2020 | INEL - INSTALAÇÃO ELÉTRICA/ELETRIFICAÇÃO E ILUMINAÇÃO EXTERNA |  | UN | 1 | 507.19 | 507.19
Composição Auxiliar | 5678 | SINAPI | RETROESCAVADEIRA SOBRE RODAS COM CARREGADEIRA, TRAÇÃO 4X4, POTÊNCIA LÍQ. 88 HP, CAÇAMBA CARREG. CAP. MÍN. 1 M3, CAÇAMBA RETRO CAP. 0,26 M3, PESO OPERACIONAL MÍN. 6.674 KG, PROFUNDIDADE ESCAVAÇÃO MÁX. 4,37 M - CHP DIURNO. AF_06/2014 | CHOR - CUSTOS HORÁRIOS DE MÁQUINAS E EQUIPAMENTOS |  | CHP | 0.0087 | 140.89 | 1.22
Composição Auxiliar | 5679 | SINAPI | RETROESCAVADEIRA SOBRE RODAS COM CARREGADEIRA, TRAÇÃO 4X4, POTÊNCIA LÍQ. 88 HP, CAÇAMBA CARREG. CAP. MÍN. 1 M3, CAÇAMBA RETRO CAP. 0,26 M3, PESO OPERACIONAL MÍN. 6.674 KG, PROFUNDIDADE ESCAVAÇÃO MÁX. 4,37 M - CHI DIURNO. AF_06/2014 | CHOR - CUSTOS HORÁRIOS DE MÁQUINAS E EQUIPAMENTOS |  | CHI | 0.0178 | 49.72 | 0.88
Composição Auxiliar | 97735 | SINAPI | PEÇA RETANGULAR PRÉ-MOLDADA, VOLUME DE CONCRETO DE 30 A 100 LITROS, TAXA DE AÇO APROXIMADA DE 30KG/M³. AF_01/2018 | FUES - FUNDAÇÕES E ESTRUTURAS |  | m³ | 0.0448 | 2398.41 | 107.44
Composição Auxiliar | 101619 | SINAPI | PREPARO DE FUNDO DE VALA COM LARGURA MENOR QUE 1,5 M, COM CAMADA DE BRITA, LANÇAMENTO MANUAL. AF_08/2020 | MOVT - MOVIMENTO DE TERRA |  | m³ | 0.081 | 255.79 | 20.71
Composição Auxiliar | 87316 | SINAPI | ARGAMASSA TRAÇO 1:4 (EM VOLUME DE CIMENTO E AREIA GROSSA ÚMIDA) PARA CHAPISCO CONVENCIONAL, PREPARO MECÂNICO COM BETONEIRA 400 L. AF_08/2019 | SEDI - SERVIÇOS DIVERSOS |  | m³ | 0.0136 | 515.74 | 7.01
Composição Auxiliar | 100475 | SINAPI | ARGAMASSA TRAÇO 1:3 (EM VOLUME DE CIMENTO E AREIA MÉDIA ÚMIDA) COM ADIÇÃO DE IMPERMEABILIZANTE, PREPARO MECÂNICO COM BETONEIRA 400 L. AF_08/2019 | SEDI - SERVIÇOS DIVERSOS |  | m³ | 0.1012 | 796.89 | 80.64
Composição Auxiliar | 88316 | SINAPI | SERVENTE COM ENCARGOS COMPLEMENTARES | SEDI - SERVIÇOS DIVERSOS |  | H | 3.5674 | 17.82 | 63.57
Composição Auxiliar | 88309 | SINAPI | PEDREIRO COM ENCARGOS COMPLEMENTARES | SEDI - SERVIÇOS DIVERSOS |  | H | 4.5403 | 22.41 | 101.74
Insumo | 00007258 | SINAPI | TIJOLO CERAMICO MACICO COMUM *5 X 10 X 20* CM (L X A X C) | Material |  | UN | 134.764 | 0.92 | 123.98
|  |  |  | MO sem LS => | 98.7821 | LS => | 82.9 | MO com LS => | 181.68
|  |  |  | Valor do BDI => | 116.75 |  | Valor com BDI => |  | 623.94
10.5 | Código | Banco | Descrição | Tipo |  | Und | Quant. | Valor Unit | Total
Composição | 97667 | SINAPI | ELETRODUTO FLEXÍVEL CORRUGADO, PEAD, DN 50 (1 1/2"), PARA REDE ENTERRADA DE DISTRIBUIÇÃO DE ENERGIA ELÉTRICA - FORNECIMENTO E INSTALAÇÃO. AF_12/2021 | INEL - INSTALAÇÃO ELÉTRICA/ELETRIFICAÇÃO E ILUMINAÇÃO EXTERNA |  | M | 1 | 9.46 | 9.46
Composição Auxiliar | 88247 | SINAPI | AUXILIAR DE ELETRICISTA COM ENCARGOS COMPLEMENTARES | SEDI - SERVIÇOS DIVERSOS |  | H | 0.0672 | 19.2 | 1.29
Composição Auxiliar | 88264 | SINAPI | ELETRICISTA COM ENCARGOS COMPLEMENTARES | SEDI - SERVIÇOS DIVERSOS |  | H | 0.0672 | 23.24 | 1.56
Insumo | 00039246 | SINAPI | ELETRODUTO/DUTO PEAD FLEXIVEL PAREDE SIMPLES, CORRUGACAO HELICOIDAL, COR PRETA, SEM ROSCA, DE 1 1/2", PARA CABEAMENTO SUBTERRANEO (NBR 15715) | Material |  | M | 1.1 | 6.01 | 6.61
|  |  |  | MO sem LS => | 1.1853 | LS => | 0.99 | MO com LS => | 2.18
|  |  |  | Valor do BDI => | 2.17 |  | Valor com BDI => |  | 11.63
10.6 | Código | Banco | Descrição | Tipo |  | Und | Quant. | Valor Unit | Total
Composição | 063515 | SBC | CABO PP CORDPLAST 3 CONDUTORES 450/750V 10,0mm2 | INSTALACOES ELETRICAS - LEITOS E CABOS |  | M | 1 | 46.71 | 46.71
Composição Auxiliar | 88264 | SINAPI | ELETRICISTA COM ENCARGOS COMPLEMENTARES | SEDI - SERVIÇOS DIVERSOS |  | H | 0.05 | 23.24 | 1.16
Composição Auxiliar | 88247 | SINAPI | AUXILIAR DE ELETRICISTA COM ENCARGOS COMPLEMENTARES | SEDI - SERVIÇOS DIVERSOS |  | H | 0.05 | 19.2 | 0.96
Insumo | 001294 | SBC | CABO PP CORDPLAST 3 CONDUTORES 450/750V 10,0mm2 | Material |  | M | 1.1 | 40.54 | 44.59
|  |  |  | MO sem LS => | 0.88082 | LS => | 0.74 | MO com LS => | 1.62
|  |  |  | Valor do BDI => | 10.75 |  | Valor com BDI => |  | 57.46
10.7 | Código | Banco | Descrição | Tipo |  | Und | Quant. | Valor Unit | Total
Composição | CP-03 | Próprio | INSTALAÇÃO DE QUADRO COMANDO COMPLETO PARA CONJUNTO MOTOR BOMBA DE ATÉ 8 HP | INEL - INSTALAÇÃO ELÉTRICA/ELETRIFICAÇÃO E ILUMINAÇÃO EXTERNA |  | UN | 1 | 1968.3 | 1968.3
Insumo | 00002436 | SINAPI | ELETRICISTA | Mão de Obra |  | H | 6 | 17.79 | 106.74
Insumo | 00000247 | SINAPI | AJUDANTE DE ELETRICISTA | Mão de Obra |  | H | 6 | 13.87 | 83.22
Insumo | 00004750 | SINAPI | PEDREIRO (HORISTA) | Mão de Obra |  | H | 2 | 17.22 | 34.44
Insumo | 00006127 | SINAPI | AUXILIAR DE PEDREIRO (HORISTA) | Mão de Obra |  | H | 2 | 12.8 | 25.6
Insumo | 00039380 | SINAPI | BASE PARA RELE COM SUPORTE METALICO | Material |  | UN | 1 | 20.65 | 20.65
Insumo | 00012359 | SINAPI | RELE TERMICO BIMETAL PARA USO EM MOTORES TRIFASICOS, TENSAO 380 V, POTENCIA ATE 15 CV, CORRENTE NOMINAL MAXIMA 22 A | Material |  | UN | 1 | 86.46 | 86.46
Insumo | 001156 | SBC | QUADRO - CAIXA HERMETICA PARA QUADRO DE COMANDO 60X50X30CM | Material |  | UN | 1 | 439 | 439
Insumo | 00034616 | SINAPI | DISJUNTOR TIPO DIN/IEC, BIPOLAR DE 6 ATE 32A | Material |  | UN | 1 | 58.64 | 58.64
Insumo | P.29.000.042279 | CPOS | Contator de potência 16 A - 2NA + 2NF; ref. Siemens ou equivalente | Material |  | UN | 1 | 306.54 | 306.54
Insumo | 00034653 | SINAPI | DISJUNTOR TIPO DIN/IEC, MONOPOLAR DE 6 ATE 32A | Material |  | UN | 3 | 10.23 | 30.69
Insumo | 045223 | SBC | TERMINAL OLHAL ISOLADO PARA CABO 4,0mm | Material |  | UN | 25 | 0.75 | 18.75
Insumo | 088926 | SBC | TERMINAL OLHAL ISOLADO PARA CABO 10mm2 | Material |  | UN | 10 | 1.09 | 10.9
Insumo | 00001014 | SINAPI | CABO DE COBRE, FLEXIVEL, CLASSE 4 OU 5, ISOLACAO EM PVC/A, ANTICHAMA BWF-B, 1 CONDUTOR, 450/750 V, SECAO NOMINAL 2,5 MM2 | Material |  | M | 25 | 2.19 | 54.75
Insumo | P.27.000.043538 | CPOS | Chave comutadora seletora com 1 polo e 3 posições para 25 A, ref. CA20B-A730.600-E ou equivalente | Material |  | UN | 2 | 287.54 | 575.08
Insumo | 00001619 | SINAPI | CONTATOR TRIPOLAR, CORRENTE DE 25 A, TENSAO NOMINAL DE *500* V, CATEGORIA AC-2 E AC-3 | Material |  | UN | 1 | 116.84 | 116.84
|  |  |  | MO sem LS => | 135.9287 | LS => | 114.07 | MO com LS => | 250
|  |  |  | Valor do BDI => | 453.1 |  | Valor com BDI => |  | 2421.4
10.8 | Código | Banco | Descrição | Tipo |  | Und | Quant. | Valor Unit | Total
Composição | 96985 | SINAPI | HASTE DE ATERRAMENTO 5/8 PARA SPDA - FORNECIMENTO E INSTALAÇÃO. AF_12/2017 | INEL - INSTALAÇÃO ELÉTRICA/ELETRIFICAÇÃO E ILUMINAÇÃO EXTERNA |  | UN | 1 | 81.05 | 81.05
Composição Auxiliar | 88264 | SINAPI | ELETRICISTA COM ENCARGOS COMPLEMENTARES | SEDI - SERVIÇOS DIVERSOS |  | H | 0.2531 | 23.24 | 5.88
Composição Auxiliar | 88247 | SINAPI | AUXILIAR DE ELETRICISTA COM ENCARGOS COMPLEMENTARES | SEDI - SERVIÇOS DIVERSOS |  | H | 0.2531 | 19.2 | 4.85
Insumo | 00003379 | SINAPI | !EM PROCESSO DE DESATIVACAO! HASTE DE ATERRAMENTO EM ACO COM 3,00 M DE COMPRIMENTO E DN = 5/8", REVESTIDA COM BAIXA CAMADA DE COBRE, SEM CONECTOR | Material |  | UN | 1 | 70.32 | 70.32
|  |  |  | MO sem LS => | 4.4802 | LS => | 3.76 | MO com LS => | 8.24
|  |  |  | Valor do BDI => | 18.65 |  | Valor com BDI => |  | 99.7
10.9 | Código | Banco | Descrição | Tipo |  | Und | Quant. | Valor Unit | Total
Composição | 078200 | SBC | CABO COBRE NU CORDOALHA PARA ATERRAMENTO 19 FIOS 1 AWG 35mm2 | ATERRAMENTO |  | M | 1 | 62.69 | 62.69
Composição Auxiliar | 88247 | SINAPI | AUXILIAR DE ELETRICISTA COM ENCARGOS COMPLEMENTARES | SEDI - SERVIÇOS DIVERSOS |  | H | 0.464 | 19.2 | 8.9
Composição Auxiliar | 88264 | SINAPI | ELETRICISTA COM ENCARGOS COMPLEMENTARES | SEDI - SERVIÇOS DIVERSOS |  | H | 0.464 | 23.24 | 10.78
Insumo | 012620 | SBC | CABO DE COBRE NU MEIO DURO 7 FIOS 35mm2 | Material |  | M | 1.05 | 40.97 | 43.01
|  |  |  | MO sem LS => | 8.221 | LS => | 6.9 | MO com LS => | 15.12
|  |  |  | Valor do BDI => | 14.43 |  | Valor com BDI => |  | 77.12
10.10 | Código | Banco | Descrição | Tipo |  | Und | Quant. | Valor Unit | Total
Composição | 064563 | SBC | DISPOSITIVO PROTETOR DE SURTO 220V OU 127V, 20 KA, TRIFASICO | INSTALACOES ELETRICAS - QUADROS |  | UN | 1 | 113.92 | 113.92
Composição Auxiliar | 88247 | SINAPI | AUXILIAR DE ELETRICISTA COM ENCARGOS COMPLEMENTARES | SEDI - SERVIÇOS DIVERSOS |  | H | 0.5 | 19.2 | 9.6
Composição Auxiliar | 88264 | SINAPI | ELETRICISTA COM ENCARGOS COMPLEMENTARES | SEDI - SERVIÇOS DIVERSOS |  | H | 0.5 | 23.24 | 11.62
Insumo | 036570 | SBC | PROTETOR DE SURTO - 220 V OU 127 V, 20 KA, TRIFASICO | Material |  | UN | 1 | 92.7 | 92.7
|  |  |  | MO sem LS => | 8.8625 | LS => | 7.44 | MO com LS => | 16.3
|  |  |  | Valor do BDI => | 26.22 |  | Valor com BDI => |  | 140.14
10.11 | Código | Banco | Descrição | Tipo |  | Und | Quant. | Valor Unit | Total
Composição | 055032 | SBC | PLACA FOTOLUMINESCENTE RISCO DE CHOQUE 15x20cm | INSTALACOES HIDRAULICAS - INCENDIO |  | UN | 1 | 42.43 | 42.43
Composição Auxiliar | 88316 | SINAPI | SERVENTE COM ENCARGOS COMPLEMENTARES | SEDI - SERVIÇOS DIVERSOS |  | H | 0.03 | 17.82 | 0.53
Insumo | 025833 | SBC | PLACA DE SINALIZACAO FOTOLUMINESCENTE RISCO DE CHOQUE 15x20cm NBR 13434-2:2004 | Material |  | UN | 1 | 41.9 | 41.9
|  |  |  | MO sem LS => | 0.21205 | LS => | 0.18 | MO com LS => | 0.39
|  |  |  | Valor do BDI => | 9.76 |  | Valor com BDI => |  | 52.19
11 |  |  | BOMBEAMENTO
11.1 | Código | Banco | Descrição | Tipo |  | Und | Quant. | Valor Unit | Total
Composição | 43.11.110 | CPOS | Conjunto motor-bomba submersível para poço profundo de 6´, Q= 20 a 34m³/h, Hman= 56,5 a 32 mca, até 8 HP | 43.11 |  | UN | 1 | 9558.5 | 9558.5
Insumo | B.01.000.010118 | CPOS | Encanador | Mão de Obra |  | H | 4 | 28.3632 | 113.45
Insumo | B.01.000.010116 | CPOS | Ajudante eletricista | Mão de Obra |  | H | 8 | 19.4484 | 155.58
Insumo | B.01.000.010115 | CPOS | Eletricista | Mão de Obra |  | H | 8 | 28.3632 | 226.9
Insumo | B.01.000.010119 | CPOS | Ajudante de encanador | Mão de Obra |  | H | 4 | 19.4484 | 77.79
Insumo | P.11.000.066581 | CPOS | Motor-bomba de 6´/8HP, Q= 20 a 34m³/h, Hm= 56,5 a 32mca | Material |  | UN | 1 | 8984.78 | 8984.78
|  |  |  | MO sem LS => | 311.94 | LS => | 261.78 | MO com LS => | 573.72
|  |  |  | Valor do BDI => | 2200.36 |  | Valor com BDI => |  | 11758.86
11.2 | Código | Banco | Descrição | Tipo |  | Und | Quant. | Valor Unit | Total
Composição | 01.28.510 | CPOS | Ensaio de vazão (bombeamento) para poço profundo, com bomba submersa | 1.28 |  | H | 1 | 357.43 | 357.43
Insumo | A.09.000.020408 | CPOS | Ensaio de vazão (bombeamento) para poço profundo, com bomba submersa, conforme Norma ABNT NBR 12244 | Material |  | H | 1 | 357.43 | 357.43
|  |  |  | MO sem LS => | 0 | LS => | 0 | MO com LS => | 0
|  |  |  | Valor do BDI => | 82.28 |  | Valor com BDI => |  | 439.71
12 |  |  | DOCUMENTAÇÃO FINAL
12.1 | Código | Banco | Descrição | Tipo |  | Und | Quant. | Valor Unit | Total
Composição | 01.28.550 | CPOS | Análise físico-química e bacteriológica da água para poço profundo | 1.28 |  | CJ | 1 | 2896.02 | 2896.02
Insumo | A.13.000.020661 | CPOS | Análise físico-química e bacteriológica da água para poço profundo, conforme portaria 2914/2011, anexos I, VII e X do Ministério da Saúde | Material |  | CJ | 1 | 2896.02 | 2896.02
|  |  |  | MO sem LS => | 0 | LS => | 0 | MO com LS => | 0
|  |  |  | Valor do BDI => | 666.66 |  | Valor com BDI => |  | 3562.68
12.2 | Código | Banco | Descrição | Tipo |  | Und | Quant. | Valor Unit | Total
Composição | 01.28.610 | CPOS | Outorga de direito de uso para poço profundo (com Relatório técnico contendo o relatório de perfuração, documentação fotográfica, perfil construtivo e ensaio de bombeamento, Taxas e tudo quanto necessário para aprovação junto a Secretaria Estadual de Meio Ambiente - SEMA-MT) | 1.28 |  | UN | 1 | 4146.59 | 4146.59
Insumo | A.09.000.020507 | CPOS | Outorga de direito de uso para poço profundo conforme Portaria DAEE nº 1.630 de 30/05/2017 e suas complementares 1.631 a 1.635 e Instrução Técnica DPO nº 10 de 30/05/2017 do DAEE | Material |  | UN | 1 | 4146.59 | 4146.59
|  |  |  | MO sem LS => | 0 | LS => | 0 | MO com LS => | 0
|  |  |  | Valor do BDI => | 954.54 |  | Valor com BDI => |  | 5101.13
Sergio de Mello Santos
Eng. Civil
CREA: MT039458

## Orçamento Sintético
Estado de Mato Grosso
Prefeitura Municipal de Vila Bela Santissima Trindade
Administração 2021/2024
Setor de Engenharia
1.2302
Serviço: | PERFURAÇÕES DE POÇOS TUBULARES PROFUNDOS - COM CONFECÇÃO DE ESTUDOS GEOFÍSICOS, LICENÇAS E OUTORGAS | [6 empty] | Data do Orçamento:
Local: | Vila Bela da Santíssima Trindade-MT | [6 empty] | 2022-11-22
Valor: | 1795250.28 |  | Referência: SINAPI-09/2022 - SBC-11/2022 - CPOS-08/2022 |  |  |  |  | Leis Sociais: | 83.92%
PLANILHA ORÇAMENTÁRIA SINTÉTICA | [7 empty] | BDI: | 23.02%
ORÇAMENTO DESONERADO
Item | Código | Banco | DESCRIÇÃO | UNID. | QUANT. | V. UNITÁRIO sem BDI | V. UNITÁRIO com BDI | V. TOTAL | CUSTO (sem BDI)
1 |  |  | ADMINISTRAÇÃO DA OBRA |  |  |  |  | 18515.52 | 15050.88
1.1 | CP-01 | Próprio | Administração Local | UN | 12 | 1254.24 | 1542.96 | 18515.52 | 15050.88
2 |  |  | MOBILIZAÇÃO E DESMOBILIZAÇÃO |  |  |  |  | 62006.6 | 50414.4
2.1 | CP-75 | Próprio | Mobilização e desmobilização de equipamentos para execução de perfuração para poço profundo - somente para Zona Rural (INCLUSO NO VALOR O RETORNO) | KM | 1556 | 32.4 | 39.85 | 62006.6 | 50414.4
3 |  |  | ESTUDOS INICIAIS |  |  |  |  | 139652.28 | 113520
3.1 | CP-12 | Cotação | ELABORAÇÃO DE ESTUDO GEOFÍSICO PARA PERFURAÇÃO DE POÇO TUBULAR | UN | 12 | 9460 | 11637.69 | 139652.28 | 113520
4 |  |  | DOCUMENTAÇÃO INICIAL |  |  |  |  | 83798.88 | 68118.12
4.1 | 01.28.600 | CPOS | Licença para perfuração de poço profundo (com ART, Pedido de autorização de perfuração de poço, Taxas e tudo quanto necessário para aprovação junto a Secretaria Estadual de Meio Ambiente - SEMA-MT) | UN | 12 | 5676.51 | 6983.24 | 83798.88 | 68118.12
5 |  |  | PERFURAÇÃO DO POÇO |  |  |  |  | 578505.14 | 470259.84
5.1 | CP-08 | Próprio | Perfuração rotativa para poço profundo em aluvião, arenito, ou solos sedimentados em geral, diâmetro de 10" (250 mm) | m | 360 | 220 | 270.64 | 97430.4 | 79200
5.2 | CP-09 | Próprio | Perfuração roto-pneumática para poço profundo em rocha sã (basalto), diâmetro de 6" (150 mm) | m | 1399.92 | 220 | 270.64 | 378874.34 | 307982.4
5.3 | CP-10 | Próprio | Revestimento interno de poço profundo tubo PVC geomecânico nervurado standard, diâmetro de 6" (150 mm) | m | 360 | 220 | 270.64 | 97430.4 | 79200
5.4 | 01.28.560 | CPOS | Centralizador de coluna para poço profundo, diâmetro de 4" ou 6" | UN | 12 | 323.12 | 397.5 | 4770 | 3877.44
6 |  |  | PROTEÇÃO SANITÁRIA |  |  |  |  | 407491.39 | 331240.15
6.1 | 01.28.540 | CPOS | Desinfecção de poço profundo | UN | 12 | 1899.87 | 2337.22 | 28046.64 | 22798.44
6.2 | 01.28.570 | CPOS | Cimentação de boca do poço profundo, entre perfuração de maior diâmetro (cimentação do espaço anular) | m³ | 148.8 | 1893.14 | 2328.94 | 346546.27 | 281699.23
6.3 | 01.28.580 | CPOS | Laje de Proteção com inclinação para bordas (Laje armada - conforme Detalhamento em Projeto) | UN | 12 | 1847.12 | 2272.32 | 27267.84 | 22165.44
6.4 | CP-02 | Próprio | FORNECIMENTO E INSTALAÇÃO DE EQUIPAMENTO DE CLORAÇÃO (EM PVC, PARA USO DE TIPO DIFERENTE DE PASTILHA DE CLORO, COM SISTEMA DE REGULAGEM DO TEOR DE CLORO, COM OPERAÇÃO EM ADUTORA EM CARGA PRESSURIZADA) | UN | 12 | 381.42 | 469.22 | 5630.64 | 4577.04
7 |  |  | ABRIGO PARA CLORADOR |  |  |  |  | 91712.71 | 74555.94
7.1 | 94990 | SINAPI | EXECUÇÃO DE PASSEIO (CALÇADA) OU PISO DE CONCRETO COM CONCRETO MOLDADO IN LOCO, FEITO EM OBRA, ACABAMENTO CONVENCIONAL, NÃO ARMADO. AF_07/2016 | m³ | 4.44 | 799.3 | 983.29 | 4365.8 | 3548.89
7.2 | 103328 | SINAPI | ALVENARIA DE VEDAÇÃO DE BLOCOS CERÂMICOS FURADOS NA HORIZONTAL DE 9X19X19 CM (ESPESSURA 9 CM) E ARGAMASSA DE ASSENTAMENTO COM PREPARO EM BETONEIRA. AF_12/2021 | m² | 132.24 | 87.66 | 107.83 | 14259.43 | 11592.15
7.3 | 87893 | SINAPI | CHAPISCO APLICADO EM ALVENARIA (SEM PRESENÇA DE VÃOS) E ESTRUTURAS DE CONCRETO DE FACHADA, COM COLHER DE PEDREIRO. ARGAMASSA TRAÇO 1:3 COM PREPARO MANUAL. AF_06/2014 | m² | 264.48 | 6.8 | 8.36 | 2211.05 | 1798.46
7.4 | 87530 | SINAPI | MASSA ÚNICA, PARA RECEBIMENTO DE PINTURA, EM ARGAMASSA TRAÇO 1:2:8, PREPARO MANUAL, APLICADA MANUALMENTE EM FACES INTERNAS DE PAREDES, ESPESSURA DE 20MM, COM EXECUÇÃO DE TALISCAS. AF_06/2014 | m² | 264.48 | 38.31 | 47.12 | 12462.29 | 10132.22
7.5 | 95305 | SINAPI | TEXTURA ACRÍLICA, APLICAÇÃO MANUAL EM PAREDE, UMA DEMÃO. AF_09/2016 | m² | 264.48 | 14 | 17.22 | 4554.34 | 3702.72
7.6 | 101162 | SINAPI | ALVENARIA DE VEDAÇÃO COM ELEMENTO VAZADO DE CERÂMICA (COBOGÓ) DE 7X20X20CM E ARGAMASSA DE ASSENTAMENTO COM PREPARO EM BETONEIRA. AF_05/2020 | m² | 37.44 | 163.25 | 200.83 | 7519.07 | 6112.08
7.7 | CP-05 | Próprio | Laje de cobertura do Abrigo do Clorador (com armaduras e pintura) | UN | 12 | 549.39 | 675.85 | 8110.2 | 6592.68
7.8 | CP-06 | Próprio | Laje Prateleira do Abrigo do Clorador (com armaduras e pintura) | UN | 12 | 397.59 | 489.11 | 5869.32 | 4771.08
7.9 | CP-07 | Próprio | Porta de Ferro de abrir - em chapa dobrada ou ondulada #18 - (com guarnições, acessórios e pintura) | M² | 34.8 | 755.91 | 929.92 | 32361.21 | 26305.66
8 |  |  | ABRIGO DO QUADRO DE COMANDO |  |  |  |  | 13726.28 | 11159.24
8.1 | 94990 | SINAPI | EXECUÇÃO DE PASSEIO (CALÇADA) OU PISO DE CONCRETO COM CONCRETO MOLDADO IN LOCO, FEITO EM OBRA, ACABAMENTO CONVENCIONAL, NÃO ARMADO. AF_07/2016 | m³ | 3.12 | 799.3 | 983.29 | 3067.86 | 2493.81
8.2 | 103328 | SINAPI | ALVENARIA DE VEDAÇÃO DE BLOCOS CERÂMICOS FURADOS NA HORIZONTAL DE 9X19X19 CM (ESPESSURA 9 CM) E ARGAMASSA DE ASSENTAMENTO COM PREPARO EM BETONEIRA. AF_12/2021 | m² | 37.2 | 87.66 | 107.83 | 4011.27 | 3260.95
8.3 | 94975 | SINAPI | CONCRETO FCK = 15MPA, TRAÇO 1:3,4:3,5 (EM MASSA SECA DE CIMENTO/ AREIA MÉDIA/ BRITA 1) - PREPARO MANUAL. AF_05/2021 (Pingadeira de Concreto) | m³ | 0.48 | 522.31 | 642.54 | 308.41 | 250.7
8.4 | 87893 | SINAPI | CHAPISCO APLICADO EM ALVENARIA (SEM PRESENÇA DE VÃOS) E ESTRUTURAS DE CONCRETO DE FACHADA, COM COLHER DE PEDREIRO. ARGAMASSA TRAÇO 1:3 COM PREPARO MANUAL. AF_06/2014 | m² | 74.4 | 6.8 | 8.36 | 621.98 | 505.92
8.5 | 87530 | SINAPI | MASSA ÚNICA, PARA RECEBIMENTO DE PINTURA, EM ARGAMASSA TRAÇO 1:2:8, PREPARO MANUAL, APLICADA MANUALMENTE EM FACES INTERNAS DE PAREDES, ESPESSURA DE 20MM, COM EXECUÇÃO DE TALISCAS. AF_06/2014 | m² | 74.4 | 38.31 | 47.12 | 3505.72 | 2850.26
8.6 | 95305 | SINAPI | TEXTURA ACRÍLICA, APLICAÇÃO MANUAL EM PAREDE, UMA DEMÃO. AF_09/2016 (Aplicação na parede e na Pingadeira de Proteção) | m² | 128.4 | 14 | 17.22 | 2211.04 | 1797.6
9 |  |  | INSTALAÇÕES HIDRÁULICAS |  |  |  |  | 21376.1 | 17376.76
9.1 | 052103 | SBC | CURVA 90 GALVANIZADA 1.1/2"" | UN | 12 | 96.47 | 118.67 | 1424.04 | 1157.64
9.2 | 94497 | SINAPI | REGISTRO DE GAVETA BRUTO, LATÃO, ROSCÁVEL, 1 1/2" - FORNECIMENTO E INSTALAÇÃO. AF_08/2021 | UN | 24 | 93.09 | 114.51 | 2748.24 | 2234.16
9.3 | 95675 | SINAPI | HIDRÔMETRO DN 25 (¾ ), 5,0 M³/H FORNECIMENTO E INSTALAÇÃO. AF_11/2016 | UN | 24 | 137.49 | 169.14 | 4059.36 | 3299.76
9.4 | 055722 | SBC | TE REDUCAO FERRO GALVANIZADO 1.1/2""x3/4"" | UN | 12 | 82.81 | 101.87 | 1222.44 | 993.72
9.5 | 86913 | SINAPI | TORNEIRA CROMADA 1/2 OU 3/4 PARA TANQUE, PADRÃO POPULAR - FORNECIMENTO E INSTALAÇÃO. AF_01/2020 (TORNEIRA ALAVANCA) | UN | 12 | 55.47 | 68.23 | 818.76 | 665.64
9.6 | 99622 | SINAPI | VÁLVULA DE RETENÇÃO HORIZONTAL, DE BRONZE, ROSCÁVEL, 1 1/2" - FORNECIMENTO E INSTALAÇÃO. AF_08/2021 | UN | 12 | 267.81 | 329.45 | 3953.4 | 3213.72
9.7 | 99620 | SINAPI | VÁLVULA DE RETENÇÃO HORIZONTAL, DE BRONZE, ROSCÁVEL, 1" - FORNECIMENTO E INSTALAÇÃO. AF_08/2021 | UN | 12 | 159.74 | 196.51 | 2358.12 | 1916.88
9.8 | 91787 | SINAPI | (COMPOSIÇÃO REPRESENTATIVA) DO SERVIÇO DE INSTALAÇÃO DE TUBOS DE PVC, SOLDÁVEL, ÁGUA FRIA, DN 40 MM (INSTALADO EM PRUMADA), INCLUSIVE CONEXÕES, CORTES E FIXAÇÕES, PARA PRÉDIOS. AF_10/2015 | M | 72 | 38.36 | 47.19 | 3397.68 | 2761.92
9.9 | 89353 | SINAPI | REGISTRO DE GAVETA BRUTO, LATÃO, ROSCÁVEL, 3/4" - FORNECIMENTO E INSTALAÇÃO. AF_08/2021 | UN | 12 | 34.86 | 42.88 | 514.56 | 418.32
9.10 | 93358 | SINAPI | ESCAVAÇÃO MANUAL DE VALA COM PROFUNDIDADE MENOR OU IGUAL A 1,30 M. AF_02/2021 | m³ | 6.36 | 70.49 | 86.71 | 551.47 | 448.31
9.11 | 96995 | SINAPI | REATERRO MANUAL APILOADO COM SOQUETE. AF_10/2017 | m³ | 6.24 | 42.74 | 52.57 | 328.03 | 266.69
10 |  |  | INSTALAÇÕES ELÉTRICAS |  |  |  |  | 128116.82 | 104147.67
10.1 | 93358 | SINAPI | ESCAVAÇÃO MANUAL DE VALA COM PROFUNDIDADE MENOR OU IGUAL A 1,30 M. AF_02/2021 | m³ | 14.28 | 70.49 | 86.71 | 1238.21 | 1006.59
10.2 | 96995 | SINAPI | REATERRO MANUAL APILOADO COM SOQUETE. AF_10/2017 | m³ | 14.28 | 42.74 | 52.57 | 750.69 | 610.32
10.3 | 91933 | SINAPI | CABO DE COBRE FLEXÍVEL ISOLADO, 10 MM², ANTI-CHAMA 0,6/1,0 KV, PARA CIRCUITOS TERMINAIS - FORNECIMENTO E INSTALAÇÃO. AF_12/2015 | M | 240 | 14.62 | 17.98 | 4315.2 | 3508.8
10.4 | 97888 | SINAPI | CAIXA ENTERRADA ELÉTRICA RETANGULAR, EM ALVENARIA COM TIJOLOS CERÂMICOS MACIÇOS, FUNDO COM BRITA, DIMENSÕES INTERNAS: 0,6X0,6X0,6 M. AF_12/2020 | UN | 24 | 507.19 | 623.94 | 14974.56 | 12172.56
10.5 | 97667 | SINAPI | ELETRODUTO FLEXÍVEL CORRUGADO, PEAD, DN 50 (1 1/2"), PARA REDE ENTERRADA DE DISTRIBUIÇÃO DE ENERGIA ELÉTRICA - FORNECIMENTO E INSTALAÇÃO. AF_12/2021 | M | 60 | 9.46 | 11.63 | 697.8 | 567.6
10.6 | 063515 | SBC | CABO PP CORDPLAST 3 CONDUTORES 450/750V 10,0mm2 | M | 1200 | 46.71 | 57.46 | 68952 | 56052
10.7 | CP-03 | Próprio | INSTALAÇÃO DE QUADRO COMANDO COMPLETO PARA CONJUNTO MOTOR BOMBA DE ATÉ 8 HP | UN | 12 | 1968.3 | 2421.4 | 29056.8 | 23619.6
10.8 | 96985 | SINAPI | HASTE DE ATERRAMENTO 5/8 PARA SPDA - FORNECIMENTO E INSTALAÇÃO. AF_12/2017 | UN | 12 | 81.05 | 99.7 | 1196.4 | 972.6
10.9 | 078200 | SBC | CABO COBRE NU CORDOALHA PARA ATERRAMENTO 19 FIOS 1 AWG 35mm2 | M | 60 | 62.69 | 77.12 | 4627.2 | 3761.4
10.10 | 064563 | SBC | DISPOSITIVO PROTETOR DE SURTO 220V OU 127V, 20 KA, TRIFASICO | UN | 12 | 113.92 | 140.14 | 1681.68 | 1367.04
10.11 | 055032 | SBC | PLACA FOTOLUMINESCENTE RISCO DE CHOQUE 15x20cm | UN | 12 | 42.43 | 52.19 | 626.28 | 509.16
11 |  |  | BOMBEAMENTO |  |  |  |  | 146382.84 | 118991.16
11.1 | 43.11.110 | CPOS | Conjunto motor-bomba submersível para poço profundo de 6´, Q= 20 a 34m³/h, Hman= 56,5 a 32 mca, até 8 HP | UN | 12 | 9558.5 | 11758.86 | 141106.32 | 114702
11.2 | 01.28.510 | CPOS | Ensaio de vazão (bombeamento) para poço profundo, com bomba submersa | H | 12 | 357.43 | 439.71 | 5276.52 | 4289.16
12 |  |  | DOCUMENTAÇÃO FINAL |  |  |  |  | 103965.72 | 84511.32
12.1 | 01.28.550 | CPOS | Análise físico-química e bacteriológica da água para poço profundo | CJ | 12 | 2896.02 | 3562.68 | 42752.16 | 34752.24
12.2 | 01.28.610 | CPOS | Outorga de direito de uso para poço profundo (com Relatório técnico contendo o relatório de perfuração, documentação fotográfica, perfil construtivo e ensaio de bombeamento, Taxas e tudo quanto necessário para aprovação junto a Secretaria Estadual de Meio Ambiente - SEMA-MT) | UN | 12 | 4146.59 | 5101.13 | 61213.56 | 49759.08
TOTAL GERAL DO ORÇAMENTO = | [7 empty] | 1795250.28 | 1459345.48
um milhão, setecentos e noventa e cinco mil, duzentos e cinquenta reais e vinte e oito centavos
Sergio de Mello Santos
Eng. Civil
CREA: MT039458

## Resumo
Estado de Mato Grosso
Prefeitura Municipal de Vila Bela Santissima Trindade
Administração 2021/2024
Setor de Engenharia
1.2735
Serviço: | PERFURAÇÕES DE POÇOS TUBULARES PROFUNDOS - COM CONFECÇÃO DE ESTUDOS GEOFÍSICOS, LICENÇAS E OUTORGAS |  |  |  | Data do Orçamento:
Local: | Vila Bela da Santíssima Trindade-MT |  |  |  | 2022-11-22
Valor: | 1795250.28 |  | Referência: SINAPI-02/2022 - SBC-03/2022 - CPOS-02/2022 |  | Leis Sociais: | 83.92%
PLANILHA ORÇAMENTÁRIA RESUMO |  |  |  |  | BDI: | 23.02%
ORÇAMENTO DESONERADO
| ITEM | SERVIÇOS | VALOR | %
| 1 | ADMINISTRAÇÃO DA OBRA | 18515.52 | 1.031%
| 2 | MOBILIZAÇÃO E DESMOBILIZAÇÃO | 62006.6 | 3.454%
| 3 | ESTUDOS INICIAIS | 139652.28 | 7.779%
| 4 | DOCUMENTAÇÃO INICIAL | 83798.88 | 4.668%
| 5 | PERFURAÇÃO DO POÇO | 578505.14 | 32.22%
| 6 | PROTEÇÃO SANITÁRIA | 407491.39 | 22.7%
| 7 | ABRIGO PARA CLORADOR | 91712.71 | 5.109%
| 8 | ABRIGO DO QUADRO DE COMANDO | 13726.28 | 0.7646%
| 9 | INSTALAÇÕES HIDRÁULICAS | 21376.1 | 1.191%
| 10 | INSTALAÇÕES ELÉTRICAS | 128116.82 | 7.136%
| 11 | BOMBEAMENTO | 146382.84 | 8.154%
| 12 | DOCUMENTAÇÃO FINAL | 103965.72 | 5.791%
| TOTAL GERAL COM L.S. 83,92% E SEM BDI |  | 1459345.48
| PARCELA REFERENTE AO BDI 23,02% |  | 335904.8
| TOTAL GERAL COM L.S. 83,92% -DESONERADO - E BDI 23,02% |  | 1795250.28 | 100%
um milhão, setecentos e noventa e cinco mil, duzentos e cinquenta reais e vinte e oito centavos
Sergio de Mello Santos
Eng. Civil
CREA: MT039458

## Cronograma Físico-Financeiro
Estado de Mato Grosso
Prefeitura Municipal de Vila Bela Santissima Trindade
Administração 2021/2024
Setor de Engenharia
1.2735
Serviço: | PERFURAÇÕES DE POÇOS TUBULARES PROFUNDOS - COM CONFECÇÃO DE ESTUDOS GEOFÍSICOS, LICENÇAS E OUTORGAS | [6 empty] | Data do Orçamento:
Local: | Vila Bela da Santíssima Trindade-MT | [6 empty] | 2022-11-22
Valor: | 1795250.28 |  | Referência: SINAPI-02/2022 - SBC-03/2022 - CPOS-02/2022 |  |  |  |  | Leis Sociais: | 83.92%
CRONOGRAMA FÍSICO-FINANCEIRO | [7 empty] | BDI: | 23.02%
ORÇAMENTO DESONERADO
| ITEM | SERVIÇOS | VALOR | % | MÊS 01 |  | MÊS 02 |  | MÊS 03 |  | MÊS 04 |  | MÊS 05 |  | MÊS 06
[5 empty] | % | VALOR | % | VALOR | % | VALOR | % | VALOR | % | VALOR | % | VALOR
| 1 | ADMINISTRAÇÃO DA OBRA | 18515.52 | 1.031% | 8.333% | 1542.96 | 8.333% | 1542.96 | 8.333% | 1542.96 | 8.333% | 1542.96 | 8.333% | 1542.96 | 8.333% | 1542.96
| 2 | MOBILIZAÇÃO E DESMOBILIZAÇÃO | 62006.6 | 3.454% | 10% | 6200.66 | 10% | 6200.66 | 10% | 6200.66 | 10% | 6200.66 | 10% | 6200.66 | 10% | 6200.66
| 3 | ESTUDOS INICIAIS | 139652.28 | 7.779% |  | 0 |  | 0 | 10% | 13965.228 | 10% | 13965.228 | 10% | 13965.228 | 10% | 13965.228
| 4 | DOCUMENTAÇÃO INICIAL | 83798.88 | 4.668% | 10% | 8379.888 | 10% | 8379.888 | 10% | 8379.888 | 10% | 8379.888 | 10% | 8379.888 | 10% | 8379.888
| 5 | PERFURAÇÃO DO POÇO | 578505.14 | 32.22% |  | 0 |  | 0 | 10% | 57850.514 | 10% | 57850.514 | 10% | 57850.514 | 10% | 57850.514
| 6 | PROTEÇÃO SANITÁRIA | 407491.39 | 22.7% |  | 0 |  | 0 | 10% | 40749.139 | 10% | 40749.139 | 10% | 40749.139 | 10% | 40749.139
| 7 | ABRIGO PARA CLORADOR | 91712.71 | 5.109% |  | 0 |  | 0 | 10% | 9171.271 | 10% | 9171.271 | 10% | 9171.271 | 10% | 9171.271
| 8 | ABRIGO DO QUADRO DE COMANDO | 13726.28 | 0.7646% |  | 0 |  | 0 | 10% | 1372.628 | 10% | 1372.628 | 10% | 1372.628 | 10% | 1372.628
| 9 | INSTALAÇÕES HIDRÁULICAS | 21376.1 | 1.191% |  | 0 |  | 0 | 10% | 2137.61 | 10% | 2137.61 | 10% | 2137.61 | 10% | 2137.61
| 10 | INSTALAÇÕES ELÉTRICAS | 128116.82 | 7.136% |  | 0 |  | 0 | 10% | 12811.682 | 10% | 12811.682 | 10% | 12811.682 | 10% | 12811.682
| 11 | BOMBEAMENTO | 146382.84 | 8.154% |  | 0 |  | 0 | 10% | 14638.284 | 10% | 14638.284 | 10% | 14638.284 | 10% | 14638.284
| 12 | DOCUMENTAÇÃO FINAL | 103965.72 | 5.791% |  | 0 |  | 0 | 10% | 10396.572 | 10% | 10396.572 | 10% | 10396.572 | 10% | 10396.572
| TOTAL GERAL |  | 1795250.28 | 100% | 0.8981% | 16123.508 | 0.8981% | 16123.508 | 9.983% | 179216.436 | 9.983% | 179216.436 | 9.983% | 179216.436 | 9.983% | 179216.436
| TOTAL ACUMULADO |  |  |  | 0.8981% | 16123.508 | 1.796% | 32247.016 | 11.78% | 211463.452 | 21.76% | 390679.888 | 31.74% | 569896.324 | 41.73% | 749112.76
| ITEM | SERVIÇOS | VALOR | % | MÊS 07 |  | MÊS 08 |  | MÊS 09 |  | MÊS 10 |  | MÊS 11 |  | MÊS 12 |  | TOTAL
[5 empty] | % | VALOR | % | VALOR | % | VALOR | % | VALOR | % | VALOR | % | VALOR | % | VALOR
| 1 | ADMINISTRAÇÃO DA OBRA | 18515.52 | 1.031% | 8.333% | 1542.96 | 8.333% | 1542.96 | 8.333% | 1542.96 | 8.333% | 1542.96 | 8.333% | 1542.96 | 8.333% | 1542.96 | 100% | 18515.52 | 0
| 2 | MOBILIZAÇÃO E DESMOBILIZAÇÃO | 62006.6 | 3.454% | 10% | 6200.66 | 10% | 6200.66 | 10% | 6200.66 | 10% | 6200.66 |  | 0 |  | 0 | 100% | 62006.6 | 0
| 3 | ESTUDOS INICIAIS | 139652.28 |  | 10% | 13965.228 | 10% | 13965.228 | 10% | 13965.228 | 10% | 13965.228 | 10% | 13965.228 | 10% | 13965.228 | 100% | 139652.28
| 4 | DOCUMENTAÇÃO INICIAL | 83798.88 | 4.668% | 10% | 8379.888 | 10% | 8379.888 | 10% | 8379.888 | 10% | 8379.888 |  | 0 |  | 0 | 100% | 83798.88 | 0
| 5 | PERFURAÇÃO DO POÇO | 578505.14 | 32.22% | 10% | 57850.514 | 10% | 57850.514 | 10% | 57850.514 | 10% | 57850.514 | 10% | 57850.514 | 10% | 57850.514 | 100% | 578505.14 | 0
| 6 | PROTEÇÃO SANITÁRIA | 407491.39 | 22.7% | 10% | 40749.139 | 10% | 40749.139 | 10% | 40749.139 | 10% | 40749.139 | 10% | 40749.139 | 10% | 40749.139 | 100% | 407491.39 | 0
| 7 | ABRIGO PARA CLORADOR | 91712.71 | 5.109% | 10% | 9171.271 | 10% | 9171.271 | 10% | 9171.271 | 10% | 9171.271 | 10% | 9171.271 | 10% | 9171.271 | 100% | 91712.71 | 0
| 8 | ABRIGO DO QUADRO DE COMANDO | 13726.28 | 0.7646% | 10% | 1372.628 | 10% | 1372.628 | 10% | 1372.628 | 10% | 1372.628 | 10% | 1372.628 | 10% | 1372.628 | 100% | 13726.28 | 0
| 9 | INSTALAÇÕES HIDRÁULICAS | 21376.1 | 1.191% | 10% | 2137.61 | 10% | 2137.61 | 10% | 2137.61 | 10% | 2137.61 | 10% | 2137.61 | 10% | 2137.61 | 100% | 21376.1 | 0
| 10 | INSTALAÇÕES ELÉTRICAS | 128116.82 | 7.136% | 10% | 12811.682 | 10% | 12811.682 | 10% | 12811.682 | 10% | 12811.682 | 10% | 12811.682 | 10% | 12811.682 | 100% | 128116.82 | 0
| 11 | BOMBEAMENTO | 146382.84 | 8.154% | 10% | 14638.284 | 10% | 14638.284 | 10% | 14638.284 | 10% | 14638.284 | 10% | 14638.284 | 10% | 14638.284 | 100% | 146382.84 | 0
| 12 | DOCUMENTAÇÃO FINAL | 103965.72 | 5.791% | 10% | 10396.572 | 10% | 10396.572 | 10% | 10396.572 | 10% | 10396.572 | 10% | 10396.572 | 10% | 10396.572 | 100% | 103965.72 | 0
| TOTAL GERAL |  | 1795250.28 | 92.22% | 9.983% | 179216.436 | 9.983% | 179216.436 | 9.983% | 179216.436 | 9.983% | 179216.436 | 9.171% | 164635.888 | 9.171% | 164635.888 | Total geral | 1795250.28
| TOTAL ACUMULADO |  |  |  | 51.71% | 928329.196 | 61.69% | 1107545.632 | 71.68% | 1286762.068 | 81.66% | 1465978.504 | 90.83% | 1630614.392 | 100% | 1795250.28
Sergio de Mello Santos
Eng. Civil
CREA: MT039458