## BDI
Estado de Mato Grosso
Prefeitura Municipal de Vila Bela Santissima Trindade - CNPJ: 03.214.160/0001-21
Rua Dr Mario Correa, 452, centro
Setor de Engenharia
1.2735
SERVIÇO: | CERCAMENTOS EM ALAMBRADOS E GRADIL 3D
Obra: | Diversos prédios e terrenos públicos
Local: | Vila Bela da Santíssima Trindade-MT
PLANILHA DE COMPOSIÇÃO DO BDI
Parametros de BDI segundo o Acórdão 2622/2013 – TCU – Plenário:
Em atenção ao estabelecido pelo Acórdão 2622/2013 – TCU – Plenário reformamos a orientação e indicamos a utilização dos seguintes parâmetros para taxas de BDI:
Tipo de obra: |  |  |  | Construção de edifícios |  | Obras que se enquadram no tipo escolhido: |  |  |  |  | Selecione o CPRB
[6 empty] | Para o tipo de obra “Construção de Edifícios” enquadram-se: a construção e reforma de: edifícios, unidades habitacionais, escolas, hospitais, hotéis, restaurantes, armazéns e depósitos, edifícios para uso agropecuário, estações para trens e metropolitanos, estádios esportivos e quadras cobertas, instalações para embarque e desembarque de passageiros (em aeroportos, rodoviárias, portos, etc.), penitenciárias e presídios, a construção de edifícios industriais (fábricas, oficinas, galpões industriais, etc.), conforme classificação 4120-4 do CNAE 2.0. Também enquadram-se pórticos, mirantes e outros edifícios de finalidade turística. |  |  |  |  | Desonerado
[11 empty] | Onerado | Escolha o tipo de obra
Alternativa mais vantajosa para a Administração Pública: |  |  |  | Desonerado | [7 empty] | Construção de edifícios
Construção de edifícios
Escolha o tipo de obra
Construção de edifícios
Construção de Rodovias e Ferrovias
Construção de Redes de Abastecimento de Água, Coleta de Esgoto e Construções Correlatas
Construção e Manutenção de Estações e Redes de Distribuição de Energia Elétrica
Obras Portuárias, Marítimas e Fluviais
[12 empty] | Fornecimento de Materiais e Equipamentos |  |  |  | Obras que se enquadram no tipo escolhido:
TAXA DE BDI A SER APLICADA SOBRE O CUSTO DIRETO: | [11 empty] | Para o tipo de obra “Construção de Edifícios” enquadram-se: a construção e reforma de: edifícios, unidades habitacionais, escolas, hospitais, hotéis, restaurantes, armazéns e depósitos, edifícios para uso agropecuário, estações para trens e metropolitanos, estádios esportivos e quadras cobertas, instalações para embarque e desembarque de passageiros (em aeroportos, rodoviárias, portos, etc.), penitenciárias e presídios, a construção de edifícios industriais (fábricas, oficinas, galpões industriais, etc.), conforme classificação 4120-4 do CNAE 2.0. Também enquadram-se pórticos, mirantes e outros edifícios de finalidade turística.
Para o tipo de obra “Construção de Rodovias e Ferrovias” enquadram-se: a construção e recuperação de: auto-estradas, rodovias e outras vias não-urbanas para passagem de veículos, vias férreas de superfície ou subterrâneas (inclusive para metropolitanos), pistas de aeroportos. Esta classe compreende também: a pavimentação de auto-estradas, rodovias e outras vias não-urbanas; construção de pontes, viadutos e túneis; a instalação de barreiras acústicas; a construção de praças de pedágio; a sinalização com pintura em rodovias e aeroportos; a instalação de placas de sinalização de tráfego e semelhantes, conforme classificação 4211-1 do CNAE 2.0. Também enquadram-se a construção, pavimentação e sinalização de vias urbanas, ruas e locais para estacionamento de veículos; a construção de praças e calçadas para pedestres; elevados, passarelas e ciclovias; metrô e VLT.
Para o tipo de obra “Construção de Redes de Abastecimento de Água, Coleta de Esgoto e Construções Correlatas” enquadram-se: a construção de sistemas para o abastecimento de água tratada: reservatórios de distribuição, estações elevatórias de bombeamento, linhas principais de adução de longa e média distância e redes de distribuição de água; a construção de redes de coleta de esgoto, inclusive de interceptores, estações de tratamento de esgoto (ETE), estações de bombeamento de esgoto (EBE); a construção de galerias pluviais (obras de micro e macro drenagem). Esta classe compreende também: as obras de irrigação (canais); a manutenção de redes de abastecimento de água tratada; a manutenção de redes de coleta e de sistemas de tratamento de esgoto, conforme classificação 4222-7 do CNAE 2.0. Enquadra-se ainda a construção de estações de tratamento de água (ETA).
24.52% | [11 empty] | Para o tipo de obra “Construção e Manutenção de Estações e Redes de Distribuição de Energia Elétrica” enquadram-se: a construção de usinas, estações e subestações hidrelétricas, eólicas, nucleares, termoelétricas; a construção de redes de transmissão e distribuição de energia elétrica, inclusive o serviço de eletrificação rural. Esta subclasse compreende também: a construção de redes de eletrificação para ferrovias e metropolitano, conforme classificação 4221-9/02 do CNAE 2.0. Compreende ainda: a manutenção de redes de distribuição de energia elétrica, quando executada por empresa não-produtora ou distribuidora de energia elétrica, conforme classificação 4221-9/03 do CNAE 2.0. Enquadram-se também obras de iluminação pública e a construção de barragens e represas para geração de energia elétrica.
Para o tipo de obra “Portuárias, Marítimas e Fluviais” enquadram-se: as obras marítimas e fluviais, tais como, construção de instalações portuárias; construção de portos e marinas; construção de eclusas e canais de navegação (vias navegáveis); enrocamentos; obras de dragagem; aterro hidráulico; barragens, represas e diques, exceto para energia elétrica; a construção de emissários submarinos; a instalação de cabos submarinos, conforme classificação 4291-0 do CNAE 2.0. Enquadram-se também a construção de piers e outras obras com influência direta de cursos d’água.
Enquadram-se como “Fornecimento de Materiais e Equipamentos”, conforme tabela apresentada no item 1 desta CE, especificamente o fornecimento de materiais e equipamentos relevantes de natureza específica, como é o caso de: - materiais betuminosos para obras rodoviárias; - tubos de ferro fundido ou PVC para obras de abastecimento de água; - elevadores e escadas rolantes para obras aeroportuárias. Comprovada a inviabilidade técnico-econômica de parcelamento do objeto da licitação, os itens de fornecimento de materiais e equipamentos relevantes de natureza específica, que possam ser fornecidos por empresas com especialidades próprias e diversas e que representem percentual significativo do preço global da obra devem apresentar incidência de taxa de BDI reduzida em relação à taxa aplicável aos demais itens da obra.
[6 empty] | OBSERVAÇÕES | [5 empty] | Escolha o regime de contribuição |  |  | Mín | Máx |  | Cálculo s/ os 2% |  | Cálculo c/ os desonerado
[6 empty] | Alíquota do ISSQN praticada no município de Vila Bela da Santíssima Trindade é de 5% (cinco por cento), aplicada sobre 40% (quarenta por cento) do valor bruto da Nota Fiscal, de acordo com o Código Tributário Municipal – Lei Complementar nº 005/2007 de 21 de dezembro de 2007. | [5 empty] | SEM DESONERAÇÃO |  |  | 20.34% | 25% | 24.52% | 18.58% |  | 24.52%
Parâmetro |  |  |  | % | Verificação | [6 empty] | DESONERADO |  |  | Falta preencher algum item do BDI: |  |  | FALSE | FALSE |  | FALSE | TRUE
ADMINISTRAÇÃO DA OBRA |  |  |  | 5.36%
AC - Administração Central |  |  |  | 3% | OK | [6 empty] | Edifícios | 20.34% | 25% | Rodovias | 19.6% | 24.23% |  | Redes | 20.76% | 26.44%
Mín: | 3% | Máx: | 5.5% | [8 empty] | 3% | 5.5% |  | 3.8% | 4.67% |  |  | 3.43% | 6.71% |  |  | 20.34% | 25%
SG - Seguros e Garantias |  |  |  | 0.8% | OK | [5 empty] | 2024-02-08 | 0.8% | 1% |  | 0.32% | 0.74% |  |  | 0.28% | 0.75% |  |  | 19.6% | 24.23%
Mín: | 0.8% | Máx: | 1% | [8 empty] | 0.97% | 1.27% |  | 0.5% | 0.97% |  |  | 1% | 1.74% |  |  | 20.76% | 26.44%
R - Riscos |  |  |  | 0.97% | OK | As tabelas que apresentam os limites foram construídas sem considerar a desoneração sobre a folha de pagamento prevista na Lei n° 12.844/2013. Caso o CNAE da empresa indique que a mesma deve considerar a contribuição previdenciária sobre a receita bruta, será somada a alíquota de 2% no item impostos. | [5 empty] | 0.59% | 1.39% |  | 1.02% | 1.21% |  |  | 0.94% | 1.17% |  |  | 24% | 27.86%
Mín: | 0.97% | Máx: | 1.27% | [8 empty] | 6.16% | 8.96% |  | 6.64% | 8.69% |  |  | 6.74% | 9.4% |  |  | 22.8% | 30.95%
DF - Despesas Financeiras |  |  |  | 0.59% | OK | [6 empty] | Elétrica | 24% | 27.86% | Portos | 22.8% | 30.95% |  | Equipamentos | 11.1% | 16.8% |  | 11.1% | 16.8%
Mín: | 0.59% | Máx: | 1.39% | [8 empty] | 5.29% | 7.93% |  | 4% | 7.85% |  |  | 1.5% | 4.49%
LUCRO |  |  |  | 6.16%
L - Lucro |  |  |  | 6.16% | OK | [6 empty] | 0.25% | 0.56% |  | 0.81% | 1.99% |  |  | 0.3% | 0.82%
Mín: | 6.16% | Máx: | 8.96% | [8 empty] | 1% | 1.97% |  | 1.46% | 3.16% |  |  | 0.56% | 0.89%
TRIBUTOS |  |  |  | 10.15%
Impostos: PIS |  |  |  | 0.65% | OK | [6 empty] | 1.01% | 1.11% |  | 0.94% | 1.33% |  |  | 0.85% | 1.11%
Impostos: COFINS |  |  |  | 3% | OK | [6 empty] | 8% | 9.51% |  | 7.14% | 10.43% |  |  | 3.5% | 6.22%
*Impostos: ISSQN (mun.) |  |  |  | 2% | OK
Regime de desoneração (4,5%) |  |  |  | 4.5% | OK
*ISSQN - Imposto Sobre Serviços
5% | ISSQN municipal
40% | % mão de obra
|  | Vila Bela da Santíssima Trindade-MT | [6 empty] | 2024-02-08
Declaramos que será adotado o regime
de tributação da folha de pagamento, para a elaboração do orçamento relativo às obras do presente contrato de repasse, por se tratar da opção mais vantajosa para a administração pública.
SERGIO DE MELLO SANTOS
ENGENHEIRO CIVIL
CREA: MT039458

## Encargos Sociais
Estado de Mato Grosso
Prefeitura Municipal de Vila Bela Santissima Trindade
Administração 2021/2024
Setor de Engenharia
SERVIÇO: | CERCAMENTOS EM ALAMBRADOS E GRADIL 3D |  |  | Data do Orçamento:
Obra: | Diversos prédios e terrenos públicos |  |  | 2024-02-08
Local: | Vila Bela da Santíssima Trindade-MT
REFERÊNCIA ENCARGOS SOCIAIS: | DEZEMBRO DE 2022 | LEIS SOCIAIS COM DESONERAÇÃO - HORISTA: |  |  | 80.42%
|  | LEIS SOCIAS COM DESONERAÇÃO - MENSALISTA: |  |  | 44.53%
PLANILHA DE COMPOSIÇÃO ENCARGOS SOCIAIS SOBRE A MÃO DE OBRA
CÓDIGO | DESCRIÇÃO | COM DESONERAÇÃO |  | SEM DESONERAÇÃO
|  | HORISTA % | MENSALISTA % | HORISTA % | MENSALISTA %
GRUPO A
A1 | INSS | 0% | 0% | 20% | 20%
A2 | SESI | 1.5% | 1.5% | 1.5% | 1.5%
A3 | SENAI | 1% | 1% | 1% | 1%
A4 | INCRA | 0.2% | 0.2% | 0.2% | 0.2%
A5 | SEBRAE | 0.6% | 0.6% | 0.6% | 0.6%
A6 | SALÁRIO EDUCAÇÃO | 2.5% | 2.5% | 2.5% | 2.5%
A7 | SEGURO CONTRA ACIDENTES DE TRABALHO | 3% | 3% | 3% | 3%
A8 | FGTS | 8% | 8% | 8% | 8%
A9 | SECONCI | 0% | 0% | 0% | 0%
A | TOTAL | 16.8% | 16.8% | 36.8% | 36.8%
GRUPO B
B1 | REPOUSO SEMANAL REMUNERADO | 17.78% | NÃO INCIDE | 17.78% | NÃO INCIDE
B2 | FERIADOS | 3.67% | NÃO INCIDE | 3.67% | NÃO INCIDE
B3 | AUXÍLIO - ENFERMIDADE | 0.88% | 0.66% | 0.88% | 0.66%
B4 | 13º SALÁRIO | 11.18% | 8.33% | 11.18% | 8.33%
B5 | LICENÇA PATERNIDADE | 0.07% | 0.05% | 0.07% | 0.05%
B6 | FALTAS JUSTIFICADAS | 0.75% | 0.56% | 0.75% | 0.56%
B7 | DIAS DE CHUVAS | 1.18% | NÃO INCIDE | 1.18% | NÃO INCIDE
B8 | AUXÍLIO ACIDENTE DE TRABALHO | 0.11% | 0.08% | 0.11% | 0.08%
B9 | FÉRIAS GOZADAS | 0% | 0% | 0% | 0%
B10 | SALÁRIO MATERNIDADE | 0.04% | 0.03% | 0.04% | 0.03%
B | TOTAL | 35.66% | 9.71% | 35.66% | 9.71%
GRUPO C
C1 | AVISO PRÉVIO INDENIZADO | 6.1% | 4.55% | 6.1% | 4.55%
C2 | AVISO PRÉVIO TRABALHADO | 0.14% | 0.11% | 0.14% | 0.11%
C3 | FÉRIAS INDENIZADAS | 12.15% | 9.06% | 12.15% | 9.06%
C4 | DEPÓSITO RESCISÃO SEM JUSTA CAUSA | 2.56% | 1.91% | 2.56% | 1.91%
C5 | INDENIZAÇÃO ADICIONAL | 0.51% | 0.38% | 0.51% | 0.38%
C | TOTAL | 21.46% | 16.01% | 21.46% | 16.01%
GRUPO D
D1 | REINCIDÊNCIA DE GRUPO A SOBRE GRUPO B | 5.99% | 1.63% | 13.12% | 3.57%
D2 | REINCIDÊNCIA DE GRUPO A SOBRE AVISO PRÉVIO TRABALHADO E REINCIDÊNCIA DO FGTS SOBRE AVISO PRÉVIO INDENIZADO | 0.51% | 0.38% | 0.54% | 0.4%
D | TOTAL | 6.5% | 2.01% | 13.66% | 3.97%
|  | 80.42% | 44.53% | 107.6% | 66.49%
SERGIO DE MELLO SANTOS
Engenheiro Civil
CREA: MT039458

## MAPA DE COTAÇÃO DE INSUMOS PRÓP
Estado de Mato Grosso
Prefeitura Municipal de Vila Bela Santissima Trindade - CNPJ: 03.214.160/0001-21
Rua Dr Mario Correa, 452, centro
Setor de Engenharia
1.2452
SERVIÇO: | CERCAMENTOS EM ALAMBRADOS E GRADIL 3D | [7 empty] | Data do Orçamento:
Obra: | Diversos prédios e terrenos públicos | [7 empty] | 2024-02-08
Local: | Vila Bela da Santíssima Trindade-MT |  | Referência: SINAPI 12/2023 - MATO GROSSO - COTAÇÃO; SBC - 01/2024 - CBA - Cuiabá
[9 empty] | LEIS SOCIAIS: | 80.42%
MAPA DE COTAÇÃO DE INSUMOS PRÓPRIOS | [8 empty] | BDI: | 24.52%
ORÇAMENTO DESONERADO
| Insumo: | COLUNA PRONTA - FERRAGEM Ø 5/16 (8MM) E ESTRIBO Ø 4.2 - 7X14 - Barra 6,00 metros | [5 empty] | Unidade: | UN.
| CIDADE | EMPRESA | CNPJ | Valor | Quant. | Custo total | DATA | Contato | Atendente
Empresa 01 | Pontes e Lacerda-MT | RIBEIRO CONSTRUCOES E ACABAMENTOS | 26.538.777/0001-06 | 84.9 | 1 | 84.9 | 2024-01-25 | 65 9226-4144 | JOSENILSO PAULINO
Empresa 02 | Pontes e Lacerda-MT | MATECNORTE MATERIAIS PARA CONSTRUCAO LTDA | 03.096.641/0001-80 | 84.9 | 1 | 84.9 | 2024-01-25 | (65) 99350-2991 | Clebson
Empresa 03 | Vila Bela da S. Trindade-MT | CIMACO MATERIAIS PARA CONSTRUÇÃO | 08.881.356/0001-93 | 114.9 | 1 | 114.9 | 2024-01-25 | 65 9811-2265 | GILMAR SANCHES
Empresa 04 | Pontes e Lacerda-MT | BURITI IND. E COM. DE MADEIRAS PARA CONSTRUCAO LTDA | 08.209.051/0001-30 | 115 | 1 | 115 | 2024-01-25 | (65) 99963-3006 | NAYANE QUEIROZ
| Total do item (média entre os valores) |  |  |  |  | 99.92
| Insumo: | PERFIL TERÇA 75x40 #14 - Barra 6,00 metros | [5 empty] | Unidade: | UN.
| CIDADE | EMPRESA | CNPJ | Valor | Quant. | Custo total | DATA | Contato | Atendente
Empresa 01 | Cuiabá-MT | AÇOFER INDUSTRIA E COMÉRCIO | 03.989.217/0001-64 | 118.18 | 1 | 118.18 | 2024-01-25 | 65 9258-0352 | Caroline França
Empresa 02 | Comodoro-MT | VANZIN IND. COM. DE FERRO E ACO | 20.694.830/0001-73 | 173.39 | 1 | 173.39 | 2024-01-25 | 65 9215-5324 | Jean Gonçalves
Empresa 03 | Pontes e Lacerda-MT | MINAS FERRO PONTES E LACERDA | 13.093.642/0001-24 | 160.9 | 1 | 160.9 | 2024-01-25 | 65 9948-6107 | Celio Sodre
Empresa 04 | Cuiabá-MT | FERMAT IND. E COM. DE PERF LTDA-EPP | 03.658.692/0001-58 | 118.9 | 1 | 118.9 | 2024-01-29 | 65 9672-0570 | LUCINEIA SILVA
Empresa 05 | Cuiabá-MT | MT CORTE E DOBRA LTDA | 39.821.062/0001-08 | 150.06 | 1 | 150.06 | 2024-01-25 | 65 9807-4864 | João Lopes Neto
Empresa 06 | Cuiabá-MT | PERFILADOS MULTIAÇO INDUSTRIA E COMÉRCIO | 02.019.067/0002-84 | 107.5 | 1 | 107.5 | 2024-01-29 | 65 3027-9900 | MARLON FERNANDES
| Total do item (média entre os valores) |  |  |  |  | 138.15
| Insumo: | TUBO METALON QUADRADO 20 X 20 #20 - Barra 6,00 metros | [5 empty] | Unidade: | UN.
| CIDADE | EMPRESA | CNPJ | Valor | Quant. | Custo total | DATA | Contato | Atendente
Empresa 01 | Cuiabá-MT | AÇOFER INDUSTRIA E COMÉRCIO | 03.989.217/0001-64 | 28.24 | 1 | 28.24 | 2024-01-25 | 65 9258-0352 | Caroline França
Empresa 02 | Comodoro-MT | VANZIN IND. COM. DE FERRO E ACO | 20.694.830/0001-73 | 42.65 | 1 | 42.65 | 2024-01-25 | 65 9215-5324 | Jean Gonçalves
Empresa 03 | Pontes e Lacerda-MT | MINAS FERRO PONTES E LACERDA | 13.093.642/0001-24 | 36.2 | 1 | 36.2 | 2024-01-25 | 65 9948-6107 | Celio Sodre
Empresa 04 | Cuiabá-MT | FERMAT IND. E COM. DE PERF LTDA-EPP | 03.658.692/0001-58 | 28.5 | 1 | 28.5 | 2024-01-29 | 65 9672-0570 | LUCINEIA SILVA
Empresa 05 | Cuiabá-MT | MT CORTE E DOBRA LTDA | 39.821.062/0001-08 | 36.62 | 1 | 36.62 | 2024-01-25 | 65 9807-4864 | João Lopes Neto
Empresa 06 | Cuiabá-MT | PERFILADOS MULTIAÇO INDUSTRIA E COMÉRCIO | 02.019.067/0002-84 | 29.85 | 1 | 29.85 | 2024-01-29 | 65 3027-9900 | MARLON FERNANDES
| Total do item (média entre os valores) |  |  |  |  | 33.67
| Insumo: | TUBO METALON RETANGULAR 50 X 30 #18 - Barra 6,00 metros | [5 empty] | Unidade: | UN.
| CIDADE | EMPRESA | CNPJ | Valor | Quant. | Custo total | DATA | Contato | Atendente
Empresa 01 | Cuiabá-MT | AÇOFER INDUSTRIA E COMÉRCIO | 03.989.217/0001-64 | 73.19 | 1 | 73.19 | 2024-01-25 | 65 9258-0352 | Caroline França
Empresa 02 | Comodoro-MT | VANZIN IND. COM. DE FERRO E ACO | 20.694.830/0001-73 | 117.61 | 1 | 117.61 | 2024-01-25 | 65 9215-5324 | Jean Gonçalves
Empresa 03 | Pontes e Lacerda-MT | MINAS FERRO PONTES E LACERDA | 13.093.642/0001-24 | 103.1 | 1 | 103.1 | 2024-01-25 | 65 9948-6107 | Celio Sodre
Empresa 04 | Cuiabá-MT | FERMAT IND. E COM. DE PERF LTDA-EPP | 03.658.692/0001-58 | 72.94 | 1 | 72.94 | 2024-01-29 | 65 9672-0570 | LUCINEIA SILVA
Empresa 05 | Cuiabá-MT | MT CORTE E DOBRA LTDA | 39.821.062/0001-08 | 121.73 | 1 | 121.73 | 2024-01-25 | 65 9807-4864 | João Lopes Neto
| Total do item (média entre os valores) |  |  |  |  | 97.71
| Insumo: | CHAPA ONDULADA 7 ONDAS 0.90 (#20) 1100X2000 | [5 empty] | Unidade: | UN.
| CIDADE | EMPRESA | CNPJ | Valor | Quant. | Custo total | DATA | Contato | Atendente
Empresa 01 | Comodoro-MT | VANZIN IND. COM. DE FERRO E ACO | 20.694.830/0001-73 | 219.4 | 1 | 219.4 | 2024-01-25 | 65 9215-5324 | Jean Gonçalves
Empresa 02 | Pontes e Lacerda-MT | MINAS FERRO PONTES E LACERDA | 13.093.642/0001-24 | 220 | 1 | 220 | 2024-01-25 | 65 9948-6107 | Celio Sodre
Empresa 03 | Cuiabá-MT | PERFILADOS MULTIAÇO INDUSTRIA E COMÉRCIO | 02.019.067/0002-84 | 187.45 | 1 | 187.45 | 2024-01-29 | 65 3027-9900 | MARLON FERNANDES
Empresa 04 | Cuiabá-MT | FERMAT IND. E COM. DE PERF LTDA-EPP | 03.658.692/0001-58 | 182.38 | 1 | 182.38 | 2024-01-29 | 65 9672-0570 | LUCINEIA SILVA
| Total do item (média entre os valores) |  |  |  |  | 202.3
| Insumo: | GRADIL 3D, MALHA 20X5CM, Ø 5MM 250X203 CM, INCLUSIVE POSTES PARA CHUMBAMENTO (SEÇÃO 60X40MM E H=2,60M) E ACESSÓRIOS NA COR VERDE (EXCLUSO FRETE E INSTALAÇÃO) | [5 empty] | Unidade: | CJ
| CIDADE | EMPRESA | CNPJ | Valor | Quant. | Custo total | DATA | Contato | Atendente
Empresa 01 | Guarulhos-SP | GRADE PRENSA INDUSTRIA E COMERCIO LTDA | 44.393.052/0001-40 | 607.4 | 1 | 607.4 | 2024-01-26 | 11 4574-9370 | Stefany Rosa
Empresa 02 | Araquari-SC | TOTAL TELAS IND COM. ARAMES E TELAS LTDA | 07.598.814/0002-08 | 570.22 | 1 | 570.22 | 2024-01-26 | 47-99196-1826 | GUILHERME AMORIM
Empresa 03 | Rondonópolis-MT | JM CERCAMENTOS C DE SOUZA MATOS JUNIOR LTDA | 40.192.894/0001-83 | 950.85 | 1 | 950.85 | 2024-01-26 | 66 9966-6680 | Pedro Chagas
Empresa 04 | Cuiabá-MT | ZAPT COMERCIO DE MATERIAIS PARA CONSTRUCAO LTDA (Belgo Cercas Cuiaba) | 09.356.111/0001-00 | 738.47 | 1 | 738.47 | 2024-01-29 | 65 9328-4070 | Cid Belgo
| Total do item (média entre os valores) |  |  |  |  | 716.73
| Insumo: | KIT PORTÃO ABRIR EM GRADIL 3D - MALHA 5X20CM FIO 4,30MM H=2,03M L=0,90M - COR VERDE (NÃO INCLUSO INSTALAÇÃO) | [5 empty] | Unidade: | UN.
| CIDADE | EMPRESA | CNPJ | Valor | Quant. | Custo total | DATA | Contato | Atendente
Empresa 01 | Guarulhos-SP | GRADE PRENSA INDUSTRIA E COMERCIO LTDA | 44.393.052/0001-40 | 1183 | 1 | 1183 | 2024-01-26 | 11 4574-9370 | Stefany Rosa
Empresa 02 | Araquari-SC | TOTAL TELAS IND COM. ARAMES E TELAS LTDA | 07.598.814/0002-08 | 1624.49 | 1 | 1624.49 | 2024-01-26 | 47-99196-1826 | GUILHERME AMORIM
Empresa 03 | Rondonópolis-MT | JM CERCAMENTOS C DE SOUZA MATOS JUNIOR LTDA | 40.192.894/0001-83 | 1006.45 | 1 | 1006.45 | 2024-01-26 | 66 9966-6680 | Pedro Chagas
Empresa 04 | Cuiabá-MT | ZAPT COMERCIO DE MATERIAIS PARA CONSTRUCAO LTDA (Belgo Cercas Cuiaba) | 09.356.111/0001-00 | 1300 | 1 | 1300 | 2024-01-29 | 65 9328-4070 | Cid Belgo
| Total do item (média entre os valores) |  |  |  |  | 1278.48
| Insumo: | KIT PORTÃO DE CORRER EM GRADIL 3D - MALHA 5X20CM FIO 4,30MM H=2,03M L=4,50M - COR VERDE (NÃO INCLUSO INSTALAÇÃO) | [5 empty] | Unidade: | UN.
| CIDADE | EMPRESA | CNPJ | Valor | Quant. | Custo total | DATA | Contato | Atendente
Empresa 01 | Guarulhos-SP | GRADE PRENSA INDUSTRIA E COMERCIO LTDA | 44.393.052/0001-40 | 5934.5 | 1 | 5934.5 | 2024-01-26 | 11 4574-9370 | Stefany Rosa
Empresa 02 | Araquari-SC | TOTAL TELAS IND COM. ARAMES E TELAS LTDA | 07.598.814/0002-08 | 4457.44 | 1 | 4457.44 | 2024-01-26 | 47-99196-1826 | GUILHERME AMORIM
Empresa 03 | Rondonópolis-MT | JM CERCAMENTOS C DE SOUZA MATOS JUNIOR LTDA | 40.192.894/0001-83 | 4059.33 | 1 | 4059.33 | 2024-01-26 | 66 9966-6680 | Pedro Chagas
Empresa 04 | Cuiabá-MT | ZAPT COMERCIO DE MATERIAIS PARA CONSTRUCAO LTDA (Belgo Cercas Cuiaba) | 09.356.111/0001-00 | 2722 | 1 | 2722 | 2024-01-29 | 65 9328-4070 | Cid Belgo
| Total do item (média entre os valores) |  |  |  |  | 4293.31
SERGIO DE MELLO SANTOS
Engenheiro Civil
CREA: MT039458

## Composição de Custos Unitários
Estado de Mato Grosso
Prefeitura Municipal de Vila Bela Santissima Trindade - CNPJ: 03.214.160/0001-21
Rua Dr Mario Correa, 452, centro
Setor de Engenharia
1.2452
SERVIÇO: | CERCAMENTOS EM ALAMBRADOS E GRADIL 3D | [7 empty] | Data do Orçamento:
Obra: | Diversos prédios e terrenos públicos | [7 empty] | 2024-02-08
Local: | Vila Bela da Santíssima Trindade-MT
|  |  | Referência: SINAPI 12/2023 - MATO GROSSO - COTAÇÃO; SBC - 01/2024 - CBA - Cuiabá | [5 empty] | LEIS SOCIAIS: | 80.42%
PLANILHA ORÇAMENTÁRIA ANALÍTICA - COMPOSIÇÃO DE CUSTOS UNITÁRIOS | [8 empty] | BDI: | 24.52% |  | Horas | Dias | Semanas | Meses | TOTAL
[9 empty] | ORÇAMENTO DESONERADO |  | Mestre de Obras | 0 | 2 | 1 | 3 | 0
[11 empty] | Engenheiro | 2 | 1 | 2 | 3 | 12
| 1 |  |  | ADMINISTRAÇÃO DOS SERVIÇOS
| 1.1 | Código | Banco | Descrição | Tipo |  | Und | Quant. | Valor Unit | Total
| Composição | CP-383 | Próprio | Administração Local | SEOP - SERVIÇOS OPERACIONAIS |  | UN | 1 | 1313.04 | 1313.04
| ComposiçãoAuxiliar | 90777 | SINAPI | ENGENHEIRO CIVIL DE OBRA JUNIOR COM ENCARGOS COMPLEMENTARES | SEDI - SERVIÇOS DIVERSOS |  | H | 12 | 109.42 | 1313.04
| ENGENHEIRO CIVIL DE OBRA JUNIOR COM ENCARGOS COMPLEMENTARES :2h*1dias*2semanas*3meses=12h |  |  |  | MO sem LS => | 1289.88 | LS => | 0 | MO com LS => | 1289.88
[5 empty] | Valor do BDI => | 321.95 |  | Valor com BDI => |  | 1634.99
| 2.1 | Código | Banco | Descrição | Tipo |  | Und | Quant. | Valor Unit | Total
| Composição | CP-403 | Próprio | MOBILIZAÇÃO E DESMOBILIZAÇÃO DE EQUIPAMENTOS PARA EXECUÇÃO DE CERCAMENTOS - SOMENTE PARA ZONA RURAL (INCLUSO NO VALOR O RETORNO) | CHOR - CUSTOS HORÁRIOS DE MÁQUINAS E EQUIPAMENTOS |  | km | 1 | 40 | 40
| Insumo | 4093 | SINAPI | MOTORISTA DE CAMINHAO (HORISTA) | Mão de Obra |  | H | 0.033 | 26.11 | 0.86
| Insumo | 37731 | SINAPI | CARROCERIA FIXA ABERTA DE MADEIRA PARA TRANSPORTE GERAL DE CARGA SECA DIMENSOES APROXIMADAS 2,5 X 7,00 X 0,50 M (INCLUI MONTAGEM, NAO INCLUI CAMINHAO) | Material |  | UN | 5.8e-05 | 28913.07 | 1.67
| Insumo | 37752 | SINAPI | CAMINHAO TOCO, PESO BRUTO TOTAL 16000 KG, CARGA UTIL MAXIMA 11030 KG, DISTANCIA ENTRE EIXOS 5,41 M, POTENCIA 185 CV (INCLUI CABINE E CHASSI, NAO INCLUI CARROCERIA) | Equipamento |  | UN | 5.8e-05 | 592256.73 | 34.35
| Insumo | 4221 | SINAPI | OLEO DIESEL COMBUSTIVEL COMUM METROPOLITANO S-10 OU S-500 | Material |  | L | 0.5 | 6.24 | 3.12
[5 empty] | MO sem LS => | 0.86 | LS => | 0 | MO com LS => | 0.86
[5 empty] | Valor do BDI => | 9.8 |  | Valor com BDI => |  | 49.8
| 3.1 | Código | Banco | Descrição | Tipo |  | Und | Quant. | Valor Unit | Total
| Composição | CP-394 | Próprio | ALAMBRADO EM MOURÕES DE CONCRETO, COM TELA DE ARAME GALVANIZADA QUADRANGULAR/LOSANGULAR, FIO 2,77 MM (12 BWG), MALHA 10 X 10 CM, H = 2 M - (INCLUSIVE MURETA EM CONCRETO) E MOURAO DE CONCRETO CURVO, *10 X 10* CM, H= *2,60* M + CURVA DE 0,40 M COM ARAMES FARPADOS NA SEÇÃO CURVA DOS MOURÕES | URBA - URBANIZAÇÃO |  | M | 1 | 154.48 | 154.48
| ComposiçãoAuxiliar | 88316 | SINAPI | SERVENTE COM ENCARGOS COMPLEMENTARES | SEDI - SERVIÇOS DIVERSOS |  | H | 1.1229 | 19.29 | 21.66
| ComposiçãoAuxiliar | 88309 | SINAPI | PEDREIRO COM ENCARGOS COMPLEMENTARES | SEDI - SERVIÇOS DIVERSOS |  | H | 1.1229 | 24.33 | 27.32
| ComposiçãoAuxiliar | 94974 | SINAPI | CONCRETO MAGRO PARA LASTRO, TRAÇO 1:4,5:4,5 (EM MASSA SECA DE CIMENTO/ AREIA MÉDIA/ BRITA 1) - PREPARO MANUAL. AF_05/2021 | FUES - FUNDAÇÕES E ESTRUTURAS |  | m³ | 0.0145 | 503.98 | 7.3
| Insumo | 36797 | SINAPI | MOURAO DE CONCRETO CURVO, *10 X 10* CM, H= *2,60* M + CURVA DE 0,40 M | Material |  | UN | 0.3846 | 78.2 | 30.07
| Insumo | 4417 | SINAPI | SARRAFO NAO APARELHADO *2,5 X 7* CM, EM MACARANDUBA/MASSARANDUBA, ANGELIM, PEROBA-ROSA OU EQUIVALENTE DA REGIAO - BRUTA | Material |  | M | 0.088 | 6.12 | 0.53
| Insumo | 339 | SINAPI | ARAME FARPADO GALVANIZADO, 14 BWG (2,11 MM), CLASSE 250 | Material |  | M | 3 | 1.52 | 4.56
| Insumo | 345 | SINAPI | ARAME GALVANIZADO 18 BWG, D = 1,24MM (0,009 KG/M) | Material |  | KG | 0.0186 | 35.59 | 0.66
| Insumo | 4460 | SINAPI | SARRAFO NAO APARELHADO *2,5 X 10* CM, EM MACARANDUBA/MASSARANDUBA, ANGELIM OU EQUIVALENTE DA REGIAO - BRUTA | Material |  | M | 2.2 | 7.94 | 17.46
| Insumo | 43130 | SINAPI | ARAME GALVANIZADO 12 BWG, D = 2,76 MM (0,048 KG/M) OU 14 BWG, D = 2,11 MM (0,026 KG/M) | Material |  | KG | 0.0586 | 24.95 | 1.46
| Insumo | 10933 | SINAPI | TELA DE ARAME GALVANIZADA QUADRANGULAR / LOSANGULAR, FIO 2,77 MM (12 BWG), MALHA 10 X 10 CM, H = 2 M | Material |  | M² | 1.9231 | 22.6 | 43.46
[5 empty] | MO sem LS => | 38.83 | LS => | 0 | MO com LS => | 38.83
[5 empty] | Valor do BDI => | 37.87 |  | Valor com BDI => |  | 192.35
| 3.2 | Código | Banco | Descrição | Tipo |  | Und | Quant. | Valor Unit | Total
| Composição | CP-405 | Próprio | ALAMBRADO EM MOURÕES DE CONCRETO, COM TELA DE ARAME GALVANIZADA QUADRANGULAR/LOSANGULAR, FIO 2,77 MM (12 BWG), MALHA 10 X 10 CM, H = 2 M - (INCLUSIVE MURETA EM CONCRETO) E MOURAO DE CONCRETO CURVO, *10 X 10* CM, H= *2,60* M + CURVA DE 0,40 M COM ARAMES LISOS GALVANIZADOS NA SEÇÃO CURVA DOS MOURÕES | URBA - URBANIZAÇÃO |  | M | 1 | 153.51 | 153.51
| ComposiçãoAuxiliar | 88316 | SINAPI | SERVENTE COM ENCARGOS COMPLEMENTARES | SEDI - SERVIÇOS DIVERSOS |  | H | 1.1229 | 19.29 | 21.66
| ComposiçãoAuxiliar | 88309 | SINAPI | PEDREIRO COM ENCARGOS COMPLEMENTARES | SEDI - SERVIÇOS DIVERSOS |  | H | 1.1229 | 24.33 | 27.32
| ComposiçãoAuxiliar | 94974 | SINAPI | CONCRETO MAGRO PARA LASTRO, TRAÇO 1:4,5:4,5 (EM MASSA SECA DE CIMENTO/ AREIA MÉDIA/ BRITA 1) - PREPARO MANUAL. AF_05/2021 | FUES - FUNDAÇÕES E ESTRUTURAS |  | m³ | 0.0145 | 503.98 | 7.3
| Insumo | 43130 | SINAPI | ARAME GALVANIZADO 12 BWG, D = 2,76 MM (0,048 KG/M) OU 14 BWG, D = 2,11 MM (0,026 KG/M) | Material |  | KG | 0.2026 | 24.95 | 5.05
| Insumo | 345 | SINAPI | ARAME GALVANIZADO 18 BWG, D = 1,24MM (0,009 KG/M) | Material |  | KG | 0.0186 | 35.59 | 0.66
| Insumo | 36797 | SINAPI | MOURAO DE CONCRETO CURVO, *10 X 10* CM, H= *2,60* M + CURVA DE 0,40 M | Material |  | UN | 0.3846 | 78.2 | 30.07
| Insumo | 10933 | SINAPI | TELA DE ARAME GALVANIZADA QUADRANGULAR / LOSANGULAR, FIO 2,77 MM (12 BWG), MALHA 10 X 10 CM, H = 2 M | Material |  | M² | 1.9231 | 22.6 | 43.46
| Insumo | 4460 | SINAPI | SARRAFO NAO APARELHADO *2,5 X 10* CM, EM MACARANDUBA/MASSARANDUBA, ANGELIM OU EQUIVALENTE DA REGIAO - BRUTA | Material |  | M | 2.2 | 7.94 | 17.46
| Insumo | 4417 | SINAPI | SARRAFO NAO APARELHADO *2,5 X 7* CM, EM MACARANDUBA/MASSARANDUBA, ANGELIM, PEROBA-ROSA OU EQUIVALENTE DA REGIAO - BRUTA | Material |  | M | 0.088 | 6.12 | 0.53
[5 empty] | MO sem LS => | 38.83 | LS => | 0 | MO com LS => | 38.83
[5 empty] | Valor do BDI => | 37.64 |  | Valor com BDI => |  | 191.15
| 3.3 | Código | Banco | Descrição | Tipo |  | Und | Quant. | Valor Unit | Total
| Composição | 102363 | SINAPI | ALAMBRADO PARA QUADRA POLIESPORTIVA, ESTRUTURADO POR TUBOS DE ACO GALVANIZADO, (MONTANTES COM DIAMETRO 2", TRAVESSAS E ESCORAS COM DIÂMETRO 1 ¼), COM TELA DE ARAME GALVANIZADO, FIO 12 BWG E MALHA QUADRADA 5X5CM (EXCETO MURETA). AF_03/2021 | URBA - URBANIZAÇÃO |  | m² | 1 | 166.25 | 166.25
| ComposiçãoAuxiliar | 88315 | SINAPI | SERRALHEIRO COM ENCARGOS COMPLEMENTARES | SEDI - SERVIÇOS DIVERSOS |  | H | 0.9774 | 24.14 | 23.59
| ComposiçãoAuxiliar | 88316 | SINAPI | SERVENTE COM ENCARGOS COMPLEMENTARES | SEDI - SERVIÇOS DIVERSOS |  | H | 0.9774 | 19.29 | 18.85
| ComposiçãoAuxiliar | 94962 | SINAPI | CONCRETO MAGRO PARA LASTRO, TRAÇO 1:4,5:4,5 (EM MASSA SECA DE CIMENTO/ AREIA MÉDIA/ BRITA 1) - PREPARO MECÂNICO COM BETONEIRA 400 L. AF_05/2021 | FUES - FUNDAÇÕES E ESTRUTURAS |  | m³ | 0.0045 | 445.44 | 2
| Insumo | 7158 | SINAPI | TELA DE ARAME GALVANIZADA QUADRANGULAR / LOSANGULAR, FIO 2,77 MM (12 BWG), MALHA 5 X 5 CM, H = 2 M | Material |  | M² | 1.0203 | 35.38 | 36.09
| Insumo | 7698 | SINAPI | TUBO ACO GALVANIZADO COM COSTURA, CLASSE MEDIA, DN 1.1/4", E = *3,25* MM, PESO *3,14* KG/M (NBR 5580) | Material |  | M | 0.8701 | 44.21 | 38.46
| Insumo | 11002 | SINAPI | ELETRODO REVESTIDO AWS - E6013, DIAMETRO IGUAL A 2,50 MM | Material |  | KG | 0.0025 | 30.76 | 0.07
| Insumo | 7696 | SINAPI | TUBO ACO GALVANIZADO COM COSTURA, CLASSE MEDIA, DN 2", E = *3,65* MM, PESO *5,10* KG/M (NBR 5580) | Material |  | M | 0.6105 | 74.07 | 45.21
| Insumo | 43130 | SINAPI | ARAME GALVANIZADO 12 BWG, D = 2,76 MM (0,048 KG/M) OU 14 BWG, D = 2,11 MM (0,026 KG/M) | Material |  | KG | 0.0797 | 24.95 | 1.98
[5 empty] | MO sem LS => | 32.72 | LS => | 0 | MO com LS => | 32.72
[5 empty] | Valor do BDI => | 40.76 |  | Valor com BDI => |  | 207.01
| 3.4 | Código | Banco | Descrição | Tipo |  | Und | Quant. | Valor Unit | Total
| Composição | CP-401 | Próprio | PORTÃO DE ABRIR EM TUBOS DE AÇO GALVANIZADO DN 1 1/4" COM FECHAMENTO EM TELA DE ALAMBRADO COM ARAME GALVANIZADO, FIO 12 BWG E MALHA QUADRADA 5X5CM | ESQV - ESQUADRIAS/FERRAGENS/VIDROS |  | UN | 1 | 1019.99 | 1019.99
| ComposiçãoAuxiliar | 88251 | SINAPI | AUXILIAR DE SERRALHEIRO COM ENCARGOS COMPLEMENTARES | SEDI - SERVIÇOS DIVERSOS |  | H | 8 | 20.47 | 163.76
| ComposiçãoAuxiliar | 88317 | SINAPI | SOLDADOR COM ENCARGOS COMPLEMENTARES | SEDI - SERVIÇOS DIVERSOS |  | H | 6 | 24.98 | 149.88
| ComposiçãoAuxiliar | 100709 | SINAPI | DOBRADIÇA EM AÇO/FERRO, 3" X 21/2", E=1,9 A 2MM, SEN ANEL, CROMADO OU ZINCADO, TAMPA BOLA, COM PARAFUSOS. AF_12/2019 | ESQV - ESQUADRIAS/FERRAGENS/VIDROS |  | UN | 2 | 43.26 | 86.52
| ComposiçãoAuxiliar | 88315 | SINAPI | SERRALHEIRO COM ENCARGOS COMPLEMENTARES | SEDI - SERVIÇOS DIVERSOS |  | H | 8 | 24.14 | 193.12
| Insumo | 3107 | SINAPI | FERROLHO COM FECHO CHATO E PORTA CADEADO , EM ACO GALVANIZADO / ZINCADO, DE SOBREPOR, COM COMPRIMENTO DE 3" A 4", CHAPA COM ESPESSURA MINIMA DE 0,90 MM E LARGURA MINIMA DE 3,20 CM (FECHO SIMPLES / LEVE) (INCLUI PARAFUSOS) | Material |  | UN | 1 | 10.07 | 10.07
| Insumo | 10933 | SINAPI | TELA DE ARAME GALVANIZADA QUADRANGULAR / LOSANGULAR, FIO 2,77 MM (12 BWG), MALHA 10 X 10 CM, H = 2 M | Material |  | M² | 2 | 22.6 | 45.2
| Insumo | 21011 | SINAPI | TUBO ACO GALVANIZADO COM COSTURA, CLASSE LEVE, DN 32 MM ( 1 1/4"), E = 2,65 MM, *2,71* KG/M (NBR 5580) | Material |  | M | 8 | 46.43 | 371.44
[5 empty] | MO sem LS => | 435.52 | LS => | 0 | MO com LS => | 435.52
[5 empty] | Valor do BDI => | 250.1 |  | Valor com BDI => |  | 1270.09
| 3.5 | Código | Banco | Descrição | Tipo |  | Und | Quant. | Valor Unit | Total
| Composição | CP-395 | Próprio | PORTAO DESLIZANTE L=4,50M X H=2,10M - COM GRADIL SUPERIOR E FECHAMENTO EM LAMBRIL INFERIOR (INCLUSO TRILHOS, ROLDANAS E PINTURA EM ESMALTE SINTÉTICO) - FORNECIMENTO E INSTALAÇÃO | 111 |  | UN | 1 | 4803.89 | 4803.89
| ComposiçãoAuxiliar | 88317 | SINAPI | SOLDADOR COM ENCARGOS COMPLEMENTARES | SEDI - SERVIÇOS DIVERSOS |  | H | 24 | 24.98 | 599.52
| ComposiçãoAuxiliar | 100721 | SINAPI | PINTURA COM TINTA ALQUÍDICA DE FUNDO (TIPO ZARCÃO) PULVERIZADA SOBRE SUPERFÍCIES METÁLICAS (EXCETO PERFIL) EXECUTADO EM OBRA (POR DEMÃO). AF_01/2020_PE | PINT - PINTURAS |  | m² | 19.32 | 22.01 | 425.23
| ComposiçãoAuxiliar | 88315 | SINAPI | SERRALHEIRO COM ENCARGOS COMPLEMENTARES | SEDI - SERVIÇOS DIVERSOS |  | H | 24 | 24.14 | 579.36
| ComposiçãoAuxiliar | 88243 | SINAPI | AJUDANTE ESPECIALIZADO COM ENCARGOS COMPLEMENTARES | SEDI - SERVIÇOS DIVERSOS |  | H | 20 | 20.13 | 402.6
| ComposiçãoAuxiliar | 88251 | SINAPI | AUXILIAR DE SERRALHEIRO COM ENCARGOS COMPLEMENTARES | SEDI - SERVIÇOS DIVERSOS |  | H | 20 | 20.47 | 409.4
| ComposiçãoAuxiliar | 100760 | SINAPI | PINTURA COM TINTA ALQUÍDICA DE ACABAMENTO (ESMALTE SINTÉTICO BRILHANTE) APLICADA A ROLO OU PINCEL SOBRE SUPERFÍCIES METÁLICAS (EXCETO PERFIL) EXECUTADO EM OBRA (02 DEMÃOS). AF_01/2020 | PINT - PINTURAS |  | m² | 9.66 | 43.6 | 421.17
| Insumo | 22 | Próprio | TUBO METALON RETANGULAR 50 X 30 #18 - Barra 6,00 metros | Material |  | un | 3 | 97.71 | 293.13
| Insumo | 44531 | SINAPI | DISCO DE CORTE DIAMANTADO SEGMENTADO DIAMETRO DE 180 MM PARA ESMERILHADEIRA 7 " | Material |  | UN | 0.2 | 156.28 | 31.25
| Insumo | 38413 | SINAPI | LIXADEIRA ELETRICA ANGULAR, PARA DISCO DE 7 " (180 MM), POTENCIA DE 2.200 W, *5.000* RPM, 220 V | Equipamento |  | UN | 0.1 | 1078.73 | 107.87
| Insumo | 19734 | SBC | MAQ.SOLDA ELETR.SMASHWELD BANTAN 27,5kVA (30449) | Material |  | H | 12 | 2.4 | 28.8
| Insumo | 11002 | SINAPI | ELETRODO REVESTIDO AWS - E6013, DIAMETRO IGUAL A 2,50 MM | Material |  | KG | 2 | 30.76 | 61.52
| Insumo | 20 | Próprio | PERFIL TERÇA 75x40 #14 - Barra 6,00 metros | Material |  | un | 0.35 | 138.15 | 48.35
| Insumo | 574 | SINAPI | CANTONEIRA (ABAS IGUAIS) EM ACO CARBONO, 38,1 MM X 3,17 MM (L X E), 3,48 KG/M | Material |  | M | 16.83 | 31.74 | 534.18
| Insumo | 8642 | SBC | ROLDANA PARA PORTAO CORRER ACO 2.1/2" VONDER | Material |  | UN | 2 | 82.99 | 165.98
| Insumo | 23 | Próprio | CHAPA ONDULADA 7 ONDAS 0.90 (#20) 1100X2000 | Material |  | un | 1.43 | 202.3 | 289.28
| Insumo | 11359 | SINAPI | ESMERILHADEIRA ANGULAR ELETRICA, DIAMETRO DO DISCO 7 '' (180 MM), ROTACAO 8500 RPM, POTENCIA 2400 W | Equipamento |  | UN | 0.1 | 1046.3 | 104.63
| Insumo | 21 | Próprio | TUBO METALON QUADRADO 20 X 20 #20 - Barra 6,00 metros | Material |  | un | 8.9583 | 33.67 | 301.62
[5 empty] | MO sem LS => | 1961.08 | LS => | 0 | MO com LS => | 1961.08
[5 empty] | Valor do BDI => | 1177.91 |  | Valor com BDI => |  | 5981.8
| 3.6 | Código | Banco | Descrição | Tipo |  | Und | Quant. | Valor Unit | Total
| Composição | CP-396 | Próprio | PORTÃO DE ABRIR L=0,9M X H=2,10M - COM GRADIL SUPERIOR E FECHAMENTO EM LAMBRIL INFERIOR (INCLUSO DOBRADIÇAS E PINTURA EM ESMALTE SINTÉTICO) - FORNECIMENTO E INSTALAÇÃO | 111 |  | UN | 1 | 2157.35 | 2157.35
| ComposiçãoAuxiliar | 88317 | SINAPI | SOLDADOR COM ENCARGOS COMPLEMENTARES | SEDI - SERVIÇOS DIVERSOS |  | H | 18 | 24.98 | 449.64
| ComposiçãoAuxiliar | 88251 | SINAPI | AUXILIAR DE SERRALHEIRO COM ENCARGOS COMPLEMENTARES | SEDI - SERVIÇOS DIVERSOS |  | H | 14 | 20.47 | 286.58
| ComposiçãoAuxiliar | 88315 | SINAPI | SERRALHEIRO COM ENCARGOS COMPLEMENTARES | SEDI - SERVIÇOS DIVERSOS |  | H | 18 | 24.14 | 434.52
| ComposiçãoAuxiliar | 88243 | SINAPI | AJUDANTE ESPECIALIZADO COM ENCARGOS COMPLEMENTARES | SEDI - SERVIÇOS DIVERSOS |  | H | 14 | 20.13 | 281.82
| ComposiçãoAuxiliar | 100721 | SINAPI | PINTURA COM TINTA ALQUÍDICA DE FUNDO (TIPO ZARCÃO) PULVERIZADA SOBRE SUPERFÍCIES METÁLICAS (EXCETO PERFIL) EXECUTADO EM OBRA (POR DEMÃO). AF_01/2020_PE | PINT - PINTURAS |  | m² | 3.78 | 22.01 | 83.19
| ComposiçãoAuxiliar | 100760 | SINAPI | PINTURA COM TINTA ALQUÍDICA DE ACABAMENTO (ESMALTE SINTÉTICO BRILHANTE) APLICADA A ROLO OU PINCEL SOBRE SUPERFÍCIES METÁLICAS (EXCETO PERFIL) EXECUTADO EM OBRA (02 DEMÃOS). AF_01/2020 | PINT - PINTURAS |  | m² | 1.89 | 43.6 | 82.4
| Insumo | 19734 | SBC | MAQ.SOLDA ELETR.SMASHWELD BANTAN 27,5kVA (30449) | Material |  | H | 8 | 2.4 | 19.2
| Insumo | 574 | SINAPI | CANTONEIRA (ABAS IGUAIS) EM ACO CARBONO, 38,1 MM X 3,17 MM (L X E), 3,48 KG/M | Material |  | M | 4.2 | 31.74 | 133.3
| Insumo | 44531 | SINAPI | DISCO DE CORTE DIAMANTADO SEGMENTADO DIAMETRO DE 180 MM PARA ESMERILHADEIRA 7 " | Material |  | UN | 0.1 | 156.28 | 15.62
| Insumo | 3107 | SINAPI | FERROLHO COM FECHO CHATO E PORTA CADEADO , EM ACO GALVANIZADO / ZINCADO, DE SOBREPOR, COM COMPRIMENTO DE 3" A 4", CHAPA COM ESPESSURA MINIMA DE 0,90 MM E LARGURA MINIMA DE 3,20 CM (FECHO SIMPLES / LEVE) (INCLUI PARAFUSOS) | Material |  | UN | 1 | 10.07 | 10.07
| Insumo | 11359 | SINAPI | ESMERILHADEIRA ANGULAR ELETRICA, DIAMETRO DO DISCO 7 '' (180 MM), ROTACAO 8500 RPM, POTENCIA 2400 W | Equipamento |  | UN | 0.05 | 1046.3 | 52.31
| Insumo | 22 | Próprio | TUBO METALON RETANGULAR 50 X 30 #18 - Barra 6,00 metros | Material |  | un | 1 | 97.71 | 97.71
| Insumo | 38413 | SINAPI | LIXADEIRA ELETRICA ANGULAR, PARA DISCO DE 7 " (180 MM), POTENCIA DE 2.200 W, *5.000* RPM, 220 V | Equipamento |  | UN | 0.05 | 1078.73 | 53.93
| Insumo | 13843 | SBC | DOBRADICA GONZO COM ABA 3/4" VONDER | Material |  | UN | 2 | 12.91 | 25.82
| Insumo | 23 | Próprio | CHAPA ONDULADA 7 ONDAS 0.90 (#20) 1100X2000 | Material |  | un | 0.254 | 202.3 | 51.38
| Insumo | 11002 | SINAPI | ELETRODO REVESTIDO AWS - E6013, DIAMETRO IGUAL A 2,50 MM | Material |  | KG | 1 | 30.76 | 30.76
| Insumo | 21 | Próprio | TUBO METALON QUADRADO 20 X 20 #20 - Barra 6,00 metros | Material |  | un | 1.4583 | 33.67 | 49.1
[5 empty] | MO sem LS => | 1194.93 | LS => | 0 | MO com LS => | 1194.93
[5 empty] | Valor do BDI => | 528.98 |  | Valor com BDI => |  | 2686.33
| 3.7 | Código | Banco | Descrição | Tipo |  | Und | Quant. | Valor Unit | Total
| Composição | CP-397 | Próprio | VIGA DE SUPORTE PARA PORTÃO DESLIZANTE, SEÇÃO 15X25CM, C= 9,20M COM ARMADURA PRONTA - FORNECIMENTO E INSTALAÇÃO | FUES - FUNDAÇÕES E ESTRUTURAS |  | UN | 1 | 869.22 | 869.22
| ComposiçãoAuxiliar | 102476 | SINAPI | CONCRETO FCK = 25MPA, TRAÇO 1:2,2:2,5 (EM MASSA SECA DE CIMENTO/ AREIA MÉDIA/ SEIXO ROLADO) - PREPARO MECÂNICO COM BETONEIRA 400 L. AF_05/2021 | FUES - FUNDAÇÕES E ESTRUTURAS |  | m³ | 0.345 | 760.62 | 262.41
| ComposiçãoAuxiliar | 103670 | SINAPI | LANÇAMENTO COM USO DE BALDES, ADENSAMENTO E ACABAMENTO DE CONCRETO EM ESTRUTURAS. AF_02/2022 | FUES - FUNDAÇÕES E ESTRUTURAS |  | m³ | 0.345 | 263.04 | 90.74
| ComposiçãoAuxiliar | 96536 | SINAPI | FABRICAÇÃO, MONTAGEM E DESMONTAGEM DE FÔRMA PARA VIGA BALDRAME, EM MADEIRA SERRADA, E=25 MM, 4 UTILIZAÇÕES. AF_06/2017 | FUES - FUNDAÇÕES E ESTRUTURAS |  | m² | 4.6 | 71.5 | 328.9
| ComposiçãoAuxiliar | 93358 | SINAPI | ESCAVAÇÃO MANUAL DE VALA COM PROFUNDIDADE MENOR OU IGUAL A 1,30 M. AF_02/2021 | MOVT - MOVIMENTO DE TERRA |  | m³ | 0.345 | 76.31 | 26.32
| Insumo | 14 | Próprio | COLUNA PRONTA - FERRAGEM Ø 5/16 (8MM) E ESTRIBO Ø 4.2 - 7X14 - COMP. 6,0 METROS | Material |  | Unidade | 1.533 | 104.93 | 160.85
[5 empty] | MO sem LS => | 241.75 | LS => | 0 | MO com LS => | 241.75
[5 empty] | Valor do BDI => | 213.13 |  | Valor com BDI => |  | 1082.35
| 3.8 | Código | Banco | Descrição | Tipo |  | Und | Quant. | Valor Unit | Total
| Composição | CP-398 | Próprio | PILAR DE SUPORTE PARA PORTÃO DE GIRO, SEÇÃO 15X15CM, C= 3,30M COM ARMADURA PRONTA - FORNECIMENTO E INSTALAÇÃO | FUES - FUNDAÇÕES E ESTRUTURAS |  | UN | 1 | 514.41 | 514.41
| ComposiçãoAuxiliar | 96536 | SINAPI | FABRICAÇÃO, MONTAGEM E DESMONTAGEM DE FÔRMA PARA VIGA BALDRAME, EM MADEIRA SERRADA, E=25 MM, 4 UTILIZAÇÕES. AF_06/2017 | FUES - FUNDAÇÕES E ESTRUTURAS |  | m² | 1.26 | 71.5 | 90.09
| ComposiçãoAuxiliar | 103670 | SINAPI | LANÇAMENTO COM USO DE BALDES, ADENSAMENTO E ACABAMENTO DE CONCRETO EM ESTRUTURAS. AF_02/2022 | FUES - FUNDAÇÕES E ESTRUTURAS |  | m³ | 0.07425 | 263.04 | 19.53
| ComposiçãoAuxiliar | 93358 | SINAPI | ESCAVAÇÃO MANUAL DE VALA COM PROFUNDIDADE MENOR OU IGUAL A 1,30 M. AF_02/2021 | MOVT - MOVIMENTO DE TERRA |  | m³ | 0.027 | 76.31 | 2.06
| ComposiçãoAuxiliar | 102476 | SINAPI | CONCRETO FCK = 25MPA, TRAÇO 1:2,2:2,5 (EM MASSA SECA DE CIMENTO/ AREIA MÉDIA/ SEIXO ROLADO) - PREPARO MECÂNICO COM BETONEIRA 400 L. AF_05/2021 | FUES - FUNDAÇÕES E ESTRUTURAS |  | m³ | 0.07425 | 760.62 | 56.47
| Insumo | 14 | Próprio | COLUNA PRONTA - FERRAGEM Ø 5/16 (8MM) E ESTRIBO Ø 4.2 - 7X14 - COMP. 6,0 METROS | Material |  | Unidade | 3.3 | 104.93 | 346.26
[5 empty] | MO sem LS => | 57.29 | LS => | 0 | MO com LS => | 57.29
[5 empty] | Valor do BDI => | 126.13 |  | Valor com BDI => |  | 640.54
| 3.9 | Código | Banco | Descrição | Tipo |  | Und | Quant. | Valor Unit | Total
| Composição | CP-399 | Próprio | PILAR DE SUPORTE PARA PORTÃO DESLIZANTE, SEÇÃO 15X15CM, C= 3,40M COM ARMADURA PRONTA - FORNECIMENTO E INSTALAÇÃO | FUES - FUNDAÇÕES E ESTRUTURAS |  | UN | 1 | 531.5 | 531.5
| ComposiçãoAuxiliar | 96536 | SINAPI | FABRICAÇÃO, MONTAGEM E DESMONTAGEM DE FÔRMA PARA VIGA BALDRAME, EM MADEIRA SERRADA, E=25 MM, 4 UTILIZAÇÕES. AF_06/2017 | FUES - FUNDAÇÕES E ESTRUTURAS |  | m² | 1.32 | 71.5 | 94.38
| ComposiçãoAuxiliar | 103670 | SINAPI | LANÇAMENTO COM USO DE BALDES, ADENSAMENTO E ACABAMENTO DE CONCRETO EM ESTRUTURAS. AF_02/2022 | FUES - FUNDAÇÕES E ESTRUTURAS |  | m³ | 0.0765 | 263.04 | 20.12
| ComposiçãoAuxiliar | 102476 | SINAPI | CONCRETO FCK = 25MPA, TRAÇO 1:2,2:2,5 (EM MASSA SECA DE CIMENTO/ AREIA MÉDIA/ SEIXO ROLADO) - PREPARO MECÂNICO COM BETONEIRA 400 L. AF_05/2021 | FUES - FUNDAÇÕES E ESTRUTURAS |  | m³ | 0.0765 | 760.62 | 58.18
| ComposiçãoAuxiliar | 93358 | SINAPI | ESCAVAÇÃO MANUAL DE VALA COM PROFUNDIDADE MENOR OU IGUAL A 1,30 M. AF_02/2021 | MOVT - MOVIMENTO DE TERRA |  | m³ | 0.027 | 76.31 | 2.06
| Insumo | 14 | Próprio | COLUNA PRONTA - FERRAGEM Ø 5/16 (8MM) E ESTRIBO Ø 4.2 - 7X14 - COMP. 6,0 METROS | Material |  | Unidade | 3.4 | 104.93 | 356.76
[5 empty] | MO sem LS => | 59.62 | LS => | 0 | MO com LS => | 59.62
[5 empty] | Valor do BDI => | 130.32 |  | Valor com BDI => |  | 661.82
| 4.1 | Código | Banco | Descrição | Tipo |  | Und | Quant. | Valor Unit | Total
| Composição | CP-404 | Próprio | TRANSPORTE PARA AQUISIÇÃO DE MATERIAIS PARA GRADIS E PORTÕES 3D - SOMENTE CUIABÁ X VILA BELA (INCLUSO NO VALOR O RETORNO) | CHOR - CUSTOS HORÁRIOS DE MÁQUINAS E EQUIPAMENTOS |  | km | 1 | 3.42 | 3.42
| Insumo | 4221 | SINAPI | OLEO DIESEL COMBUSTIVEL COMUM METROPOLITANO S-10 OU S-500 | Material |  | L | 0.15 | 6.24 | 0.93
| Insumo | 37731 | SINAPI | CARROCERIA FIXA ABERTA DE MADEIRA PARA TRANSPORTE GERAL DE CARGA SECA DIMENSOES APROXIMADAS 2,5 X 7,00 X 0,50 M (INCLUI MONTAGEM, NAO INCLUI CAMINHAO) | Material |  | UN | 4e-06 | 28913.07 | 0.11
| Insumo | 4093 | SINAPI | MOTORISTA DE CAMINHAO (HORISTA) | Mão de Obra |  | H | 0.001 | 26.11 | 0.02
| Insumo | 37752 | SINAPI | CAMINHAO TOCO, PESO BRUTO TOTAL 16000 KG, CARGA UTIL MAXIMA 11030 KG, DISTANCIA ENTRE EIXOS 5,41 M, POTENCIA 185 CV (INCLUI CABINE E CHASSI, NAO INCLUI CARROCERIA) | Equipamento |  | UN | 4e-06 | 592256.73 | 2.36
[5 empty] | MO sem LS => | 0.02 | LS => | 0 | MO com LS => | 0.02
[5 empty] | Valor do BDI => | 0.83 |  | Valor com BDI => |  | 4.25
| 4.2 | Código | Banco | Descrição | Tipo |  | Und | Quant. | Valor Unit | Total
| Composição | CP-397 | Próprio | VIGA DE SUPORTE PARA PORTÃO DESLIZANTE, SEÇÃO 15X25CM, C= 9,20M COM ARMADURA PRONTA - FORNECIMENTO E INSTALAÇÃO | FUES - FUNDAÇÕES E ESTRUTURAS |  | UN | 1 | 869.22 | 869.22
| ComposiçãoAuxiliar | 102476 | SINAPI | CONCRETO FCK = 25MPA, TRAÇO 1:2,2:2,5 (EM MASSA SECA DE CIMENTO/ AREIA MÉDIA/ SEIXO ROLADO) - PREPARO MECÂNICO COM BETONEIRA 400 L. AF_05/2021 | FUES - FUNDAÇÕES E ESTRUTURAS |  | m³ | 0.345 | 760.62 | 262.41
| ComposiçãoAuxiliar | 103670 | SINAPI | LANÇAMENTO COM USO DE BALDES, ADENSAMENTO E ACABAMENTO DE CONCRETO EM ESTRUTURAS. AF_02/2022 | FUES - FUNDAÇÕES E ESTRUTURAS |  | m³ | 0.345 | 263.04 | 90.74
| ComposiçãoAuxiliar | 96536 | SINAPI | FABRICAÇÃO, MONTAGEM E DESMONTAGEM DE FÔRMA PARA VIGA BALDRAME, EM MADEIRA SERRADA, E=25 MM, 4 UTILIZAÇÕES. AF_06/2017 | FUES - FUNDAÇÕES E ESTRUTURAS |  | m² | 4.6 | 71.5 | 328.9
| ComposiçãoAuxiliar | 93358 | SINAPI | ESCAVAÇÃO MANUAL DE VALA COM PROFUNDIDADE MENOR OU IGUAL A 1,30 M. AF_02/2021 | MOVT - MOVIMENTO DE TERRA |  | m³ | 0.345 | 76.31 | 26.32
| Insumo | 14 | Próprio | COLUNA PRONTA - FERRAGEM Ø 5/16 (8MM) E ESTRIBO Ø 4.2 - 7X14 - COMP. 6,0 METROS | Material |  | Unidade | 1.533 | 104.93 | 160.85
[5 empty] | MO sem LS => | 241.75 | LS => | 0 | MO com LS => | 241.75
[5 empty] | Valor do BDI => | 213.13 |  | Valor com BDI => |  | 1082.35
| 4.3 | Código | Banco | Descrição | Tipo |  | Und | Quant. | Valor Unit | Total
| Composição | CP-400 | Próprio | GRADIL 3D, MALHA 20X5CM, Ø 5MM 250X203 CM, INCLUSIVE POSTES PARA CHUMBAMENTO (SEÇÃO 60X40MM E H=2,60M) E ACESSÓRIOS NA COR VERDE - FORNECIMENTO E INSTALAÇÃO | URBA - URBANIZAÇÃO |  | M | 1 | 399.74 | 399.74
| ComposiçãoAuxiliar | 88315 | SINAPI | SERRALHEIRO COM ENCARGOS COMPLEMENTARES | SEDI - SERVIÇOS DIVERSOS |  | H | 1.5 | 24.14 | 36.21
| ComposiçãoAuxiliar | 103670 | SINAPI | LANÇAMENTO COM USO DE BALDES, ADENSAMENTO E ACABAMENTO DE CONCRETO EM ESTRUTURAS. AF_02/2022 | FUES - FUNDAÇÕES E ESTRUTURAS |  | m³ | 0.00144 | 263.04 | 0.37
| ComposiçãoAuxiliar | 88251 | SINAPI | AUXILIAR DE SERRALHEIRO COM ENCARGOS COMPLEMENTARES | SEDI - SERVIÇOS DIVERSOS |  | H | 1.3 | 20.47 | 26.61
| ComposiçãoAuxiliar | 88316 | SINAPI | SERVENTE COM ENCARGOS COMPLEMENTARES | SEDI - SERVIÇOS DIVERSOS |  | H | 1.1229 | 19.29 | 21.66
| ComposiçãoAuxiliar | 94975 | SINAPI | CONCRETO FCK = 15MPA, TRAÇO 1:3,4:3,5 (EM MASSA SECA DE CIMENTO/ AREIA MÉDIA/ BRITA 1) - PREPARO MANUAL. AF_05/2021 | FUES - FUNDAÇÕES E ESTRUTURAS |  | m³ | 0.00144 | 546.1 | 0.78
| ComposiçãoAuxiliar | 88309 | SINAPI | PEDREIRO COM ENCARGOS COMPLEMENTARES | SEDI - SERVIÇOS DIVERSOS |  | H | 1.1229 | 24.33 | 27.32
| ComposiçãoAuxiliar | 93358 | SINAPI | ESCAVAÇÃO MANUAL DE VALA COM PROFUNDIDADE MENOR OU IGUAL A 1,30 M. AF_02/2021 | MOVT - MOVIMENTO DE TERRA |  | m³ | 0.00144 | 76.31 | 0.1
| Insumo | 24 | Próprio | GRADIL 3D, MALHA 20X5CM, Ø 5MM 250X203 CM, INCLUSIVE POSTES PARA CHUMBAMENTO (SEÇÃO 60X40MM E H=2,60M) E ACESSÓRIOS NA COR VERDE (EXCLUSO FRETE E INSTALAÇÃO) | Material |  | CJ | 0.4 | 716.73 | 286.69
[5 empty] | MO sem LS => | 86.32 | LS => | 0 | MO com LS => | 86.32
[5 empty] | Valor do BDI => | 98.01 |  | Valor com BDI => |  | 497.75
| 4.4 | Código | Banco | Descrição | Tipo |  | Und | Quant. | Valor Unit | Total
| Composição | CP-406 | Próprio | KIT PORTÃO ABRIR EM GRADIL 3D - MALHA 5X20CM FIO 4,30MM H=2,03M L=0,90M - COR VERDE - FORNECIMENTO E INSTALAÇÃO | URBA - URBANIZAÇÃO |  | UN | 1 | 1594.72 | 1594.72
| ComposiçãoAuxiliar | 94975 | SINAPI | CONCRETO FCK = 15MPA, TRAÇO 1:3,4:3,5 (EM MASSA SECA DE CIMENTO/ AREIA MÉDIA/ BRITA 1) - PREPARO MANUAL. AF_05/2021 | FUES - FUNDAÇÕES E ESTRUTURAS |  | m³ | 0.00288 | 546.1 | 1.57
| ComposiçãoAuxiliar | 88315 | SINAPI | SERRALHEIRO COM ENCARGOS COMPLEMENTARES | SEDI - SERVIÇOS DIVERSOS |  | H | 6 | 24.14 | 144.84
| ComposiçãoAuxiliar | 88316 | SINAPI | SERVENTE COM ENCARGOS COMPLEMENTARES | SEDI - SERVIÇOS DIVERSOS |  | H | 1 | 19.29 | 19.29
| ComposiçãoAuxiliar | 88309 | SINAPI | PEDREIRO COM ENCARGOS COMPLEMENTARES | SEDI - SERVIÇOS DIVERSOS |  | H | 1.1 | 24.33 | 26.76
| ComposiçãoAuxiliar | 93358 | SINAPI | ESCAVAÇÃO MANUAL DE VALA COM PROFUNDIDADE MENOR OU IGUAL A 1,30 M. AF_02/2021 | MOVT - MOVIMENTO DE TERRA |  | m³ | 0.00288 | 76.31 | 0.21
| ComposiçãoAuxiliar | 88251 | SINAPI | AUXILIAR DE SERRALHEIRO COM ENCARGOS COMPLEMENTARES | SEDI - SERVIÇOS DIVERSOS |  | H | 6 | 20.47 | 122.82
| ComposiçãoAuxiliar | 103670 | SINAPI | LANÇAMENTO COM USO DE BALDES, ADENSAMENTO E ACABAMENTO DE CONCRETO EM ESTRUTURAS. AF_02/2022 | FUES - FUNDAÇÕES E ESTRUTURAS |  | m³ | 0.00288 | 263.04 | 0.75
| Insumo | 25 | Próprio | KIT PORTÃO ABRIR EM GRADIL 3D - MALHA 5X20CM FIO 4,30MM H=2,03M L=0,90M - COR VERDE (NÃO INCLUSO INSTALAÇÃO) | Material |  | un | 1 | 1278.48 | 1278.48
[5 empty] | MO sem LS => | 241.82 | LS => | 0 | MO com LS => | 241.82
[5 empty] | Valor do BDI => | 391.02 |  | Valor com BDI => |  | 1985.74
| 4.5 | Código | Banco | Descrição | Tipo |  | Und | Quant. | Valor Unit | Total
| Composição | CP-402 | Próprio | KIT PORTÃO DE CORRER EM GRADIL 3D - MALHA 5X20CM FIO 4,30MM H=2,03M L=4,50M - COR VERDE - FORNECIMENTO E INSTALAÇÃO | URBA - URBANIZAÇÃO |  | UN | 1 | 4787.99 | 4787.99
| ComposiçãoAuxiliar | 93358 | SINAPI | ESCAVAÇÃO MANUAL DE VALA COM PROFUNDIDADE MENOR OU IGUAL A 1,30 M. AF_02/2021 | MOVT - MOVIMENTO DE TERRA |  | m³ | 0.00288 | 76.31 | 0.21
| ComposiçãoAuxiliar | 88316 | SINAPI | SERVENTE COM ENCARGOS COMPLEMENTARES | SEDI - SERVIÇOS DIVERSOS |  | H | 1 | 19.29 | 19.29
| ComposiçãoAuxiliar | 88309 | SINAPI | PEDREIRO COM ENCARGOS COMPLEMENTARES | SEDI - SERVIÇOS DIVERSOS |  | H | 1.1 | 24.33 | 26.76
| ComposiçãoAuxiliar | 94975 | SINAPI | CONCRETO FCK = 15MPA, TRAÇO 1:3,4:3,5 (EM MASSA SECA DE CIMENTO/ AREIA MÉDIA/ BRITA 1) - PREPARO MANUAL. AF_05/2021 | FUES - FUNDAÇÕES E ESTRUTURAS |  | m³ | 0.00288 | 546.1 | 1.57
| ComposiçãoAuxiliar | 103670 | SINAPI | LANÇAMENTO COM USO DE BALDES, ADENSAMENTO E ACABAMENTO DE CONCRETO EM ESTRUTURAS. AF_02/2022 | FUES - FUNDAÇÕES E ESTRUTURAS |  | m³ | 0.00288 | 263.04 | 0.75
| ComposiçãoAuxiliar | 88251 | SINAPI | AUXILIAR DE SERRALHEIRO COM ENCARGOS COMPLEMENTARES | SEDI - SERVIÇOS DIVERSOS |  | H | 10 | 20.47 | 204.7
| ComposiçãoAuxiliar | 88315 | SINAPI | SERRALHEIRO COM ENCARGOS COMPLEMENTARES | SEDI - SERVIÇOS DIVERSOS |  | H | 10 | 24.14 | 241.4
| Insumo | 26 | Próprio | KIT PORTÃO DE CORRER EM GRADIL 3D - MALHA 5X20CM FIO 4,30MM H=2,03M L=4,50M - COR VERDE (NÃO INCLUSO INSTALAÇÃO) | Material |  | un | 1 | 4293.31 | 4293.31
[5 empty] | MO sem LS => | 378.82 | LS => | 0 | MO com LS => | 378.82
[5 empty] | Valor do BDI => | 1174.01 |  | Valor com BDI => |  | 5962
SERGIO DE MELLO SANTOS
Engenheiro Civil
CREA: MT039458

## Mem Cálc Quantit - Sec Esportes
Estado de Mato Grosso
Prefeitura Municipal de Vila Bela Santissima Trindade - CNPJ:03.214.160/0001-21
Rua Dr Mario Correa, 452, centro
Setor de Engenharia
1.2452
SERVIÇO: | CERCAMENTOS EM ALAMBRADOS E GRADIL 3D | [7 empty] | Data do Orçamento:
Obra: | Diversos prédios e terrenos públicos | [7 empty] | 2024-02-08
Local: | Vila Bela da Santíssima Trindade-MT
| Referência: SINAPI 12/2023 - MATO GROSSO - COTAÇÃO; SBC - 01/2024 - CBA - Cuiabá | [7 empty] | LEIS SOCIAIS: | 80.42%
MEMORIAL DE CÁLCULO DE QUANTITATIVOS - SECRETARIA MUNICIPAL DE ESPORTES E LAZER | [8 empty] | BDI: | 24.52%
ORÇAMENTO DESONERADO
Item | CÓDIGO | REFERÊNCIA | Descrição | Und | Quantidade
1 |  |  | ADMINISTRAÇÃO DOS SERVIÇOS
1.1 | CP-383 | Próprio | Administração Local | UN | 8
|  |  | Quadra de esportes Oreste Ferreira Coelho - centro de Vila Bela | 1
|  |  | Quadra de esportes Ermelindo Fernandes Leite - JD Aeroporto | 1
|  |  | Campo Society do Complexo Melânio - centro de Vila Bela | 1
|  |  | Campo Society da Comunidade Ricardo Franco | 1
|  |  | Quadra poliesportiva da Comunidade Nova Fortuna | 1
|  |  | Quadra poliesportiva da Comunidade Ponta do Aterro (Distrito de Santa Clara do Monte Cristo) | 1
|  |  | Sobressalente | 2
2 |  |  | TRANSPORTE DE MATERIAIS
2.1 | CP-403 | Próprio | MOBILIZAÇÃO E DESMOBILIZAÇÃO DE EQUIPAMENTOS PARA EXECUÇÃO DE CERCAMENTOS - SOMENTE PARA ZONA RURAL (INCLUSO NO VALOR O RETORNO) | km | 482.1
|  |  | POSSÍVEIS LOCAIS PARA EXECUÇÃO DE CERCAMENTOS - (LISTA NÃO TAXATIVA) | DISTÂNCIA APROXIMADA DO CENTRO DE VILA BELA (km)
|  |  | Campo Society da Comunidade Ricardo Franco | 83.4
|  |  | Quadra poliesportiva da Comunidade Nova Fortuna | 68.56
|  |  | Quadra poliesportiva da Comunidade Ponta do Aterro (Distrito de Santa Clara do Monte Cristo) | 180.08
|  |  | Sobressalente | 150.06
3 |  |  | CERCAMENTO EM ALAMBRADO
3.1 | CP-394 | Próprio | ALAMBRADO EM MOURÕES DE CONCRETO, COM TELA DE ARAME GALVANIZADA QUADRANGULAR/LOSANGULAR, FIO 2,77 MM (12 BWG), MALHA 10 X 10 CM, H = 2 M - (INCLUSIVE MURETA EM CONCRETO) E MOURAO DE CONCRETO CURVO, *10 X 10* CM, H= *2,60* M + CURVA DE 0,40 M COM ARAMES FARPADOS NA SEÇÃO CURVA DOS MOURÕES | M | 0
3.2 | CP-405 | Próprio | ALAMBRADO EM MOURÕES DE CONCRETO, COM TELA DE ARAME GALVANIZADA QUADRANGULAR/LOSANGULAR, FIO 2,77 MM (12 BWG), MALHA 10 X 10 CM, H = 2 M - (INCLUSIVE MURETA EM CONCRETO) E MOURAO DE CONCRETO CURVO, *10 X 10* CM, H= *2,60* M + CURVA DE 0,40 M COM ARAMES LISOS GALVANIZADOS NA SEÇÃO CURVA DOS MOURÕES | M | 500
|  |  | POSSÍVEIS LOCAIS PARA EXECUÇÃO DE CERCAMENTOS - (LISTA NÃO TAXATIVA) | Quantidade (Q) | Perímentro aproximado (Pa) - m |  | Fórmula | Total - m
|  |  | Quadra de esportes Ermelindo Fernandes Leite - JD Aeroporto | 1 | 250 |  | QxPa | 250
|  |  | Quadra poliesportiva da Comunidade Ponta do Aterro (Distrito de Santa Clara do Monte Cristo) | 1 | 150 |  | QxPa | 150
|  |  | Sobressalente | 1 | 100 |  | QxPa | 100
3.3 | 102363 | SINAPI | ALAMBRADO PARA QUADRA POLIESPORTIVA, ESTRUTURADO POR TUBOS DE ACO GALVANIZADO, (MONTANTES COM DIAMETRO 2", TRAVESSAS E ESCORAS COM DIÂMETRO 1 ¼), COM TELA DE ARAME GALVANIZADO, FIO 12 BWG E MALHA QUADRADA 5X5CM (EXCETO MURETA). AF_03/2021 | M² | 3404
|  |  | POSSÍVEIS LOCAIS PARA EXECUÇÃO DE CERCAMENTOS - (LISTA NÃO TAXATIVA) | Quantidade (Q) | Largura (L) - m | Comprimento 1 (C1) -m | Comprimento 2 (C2) -m | Altura 1 (A1) | Altura 2 (A2) | Fórmula | Total - m²
|  |  | Quadra de esportes Oreste Ferreira Coelho - centro de Vila Bela | 1 | 26 | 6 | 26 | 6 | 2 | Qx((LxA1x2)+(C1xA1x4)+(C2xA2x2)) | 560
|  |  | Campo Society do Complexo Melânio - centro de Vila Bela | 1 | 43 | 6 | 60 | 6 | 2 | Qx((LxA1x2)+(C1xA1x4)+(C2xA2x2)) | 900
|  |  | Campo Society da Comunidade Ricardo Franco | 1 | 52 | 6 | 64 | 6 | 2 | Qx((LxA1x2)+(C1xA1x4)+(C2xA2x2)) | 1024
|  |  | Quadra poliesportiva da Comunidade Nova Fortuna | 1 | 26 | 6 | 26 | 6 | 2 | Qx((LxA1x2)+(C1xA1x4)+(C2xA2x2)) | 560
|  |  | Sobressalente | 1 | 40 | 50 |  |  | 2 | Qx((LxA1x2)+(C1xA1x4)+(C2xA2x2)) | 360
3.4 | CP-401 | Próprio | PORTÃO DE ABRIR EM TUBOS DE AÇO GALVANIZADO DN 1 1/4" COM FECHAMENTO EM TELA DE ALAMBRADO COM ARAME GALVANIZADO, FIO 12 BWG E MALHA QUADRADA 5X5CM | UN | 6
|  |  | POSSÍVEIS LOCAIS PARA EXECUÇÃO DE CERCAMENTOS - (LISTA NÃO TAXATIVA) | Quantidade (Q)
|  |  | Quadra de esportes Oreste Ferreira Coelho - centro de Vila Bela | 1
|  |  | Campo Society do Complexo Melânio - centro de Vila Bela | 1
|  |  | Campo Society da Comunidade Ricardo Franco | 1
|  |  | Quadra poliesportiva da Comunidade Nova Fortuna | 1
|  |  | Sobressalente | 2
3.5 | CP-395 | Próprio | PORTAO DESLIZANTE L=4,50M X H=2,10M - COM GRADIL SUPERIOR E FECHAMENTO EM LAMBRIL INFERIOR (INCLUSO TRILHOS, ROLDANAS E PINTURA EM ESMALTE SINTÉTICO) - FORNECIMENTO E INSTALAÇÃO | UN | 8
|  |  | Quadra de esportes Oreste Ferreira Coelho - centro de Vila Bela | 1
|  |  | Quadra de esportes Ermelindo Fernandes Leite - JD Aeroporto | 1
|  |  | Campo Society do Complexo Melânio - centro de Vila Bela | 1
|  |  | Campo Society da Comunidade Ricardo Franco | 1
|  |  | Quadra poliesportiva da Comunidade Nova Fortuna | 1
|  |  | Quadra poliesportiva da Comunidade Ponta do Aterro (Distrito de Santa Clara do Monte Cristo) | 1
|  |  | Sobressalente | 2
3.6 | CP-396 | Próprio | PORTÃO DE ABRIR L=0,9M X H=2,10M - COM GRADIL SUPERIOR E FECHAMENTO EM LAMBRIL INFERIOR (INCLUSO DOBRADIÇAS E PINTURA EM ESMALTE SINTÉTICO) - FORNECIMENTO E INSTALAÇÃO | UN | 4
|  |  | Quadra de esportes Ermelindo Fernandes Leite - JD Aeroporto | 1
|  |  | Quadra poliesportiva da Comunidade Ponta do Aterro (Distrito de Santa Clara do Monte Cristo) | 1
|  |  | Sobressalente | 2
3.7 | CP-397 | Próprio | VIGA DE SUPORTE PARA PORTÃO DESLIZANTE, SEÇÃO 15X25CM, C= 9,20M COM ARMADURA PRONTA - FORNECIMENTO E INSTALAÇÃO | UN | 8
|  |  | Quadra de esportes Oreste Ferreira Coelho - centro de Vila Bela | 1
|  |  | Quadra de esportes Ermelindo Fernandes Leite - JD Aeroporto | 1
|  |  | Campo Society do Complexo Melânio - centro de Vila Bela | 1
|  |  | Campo Society da Comunidade Ricardo Franco | 1
|  |  | Quadra poliesportiva da Comunidade Nova Fortuna | 1
|  |  | Quadra poliesportiva da Comunidade Ponta do Aterro (Distrito de Santa Clara do Monte Cristo) | 1
|  |  | Sobressalente | 2
3.8 | CP-398 | Próprio | PILAR DE SUPORTE PARA PORTÃO DE GIRO, SEÇÃO 15X15CM, C= 3,30M COM ARMADURA PRONTA - FORNECIMENTO E INSTALAÇÃO | UN | 8
|  |  | Quadra de esportes Ermelindo Fernandes Leite - JD Aeroporto | 2
|  |  | Quadra poliesportiva da Comunidade Ponta do Aterro (Distrito de Santa Clara do Monte Cristo) | 2
|  |  | Sobressalente | 4
3.9 | CP-399 | Próprio | PILAR DE SUPORTE PARA PORTÃO DESLIZANTE, SEÇÃO 15X15CM, C= 3,40M COM ARMADURA PRONTA - FORNECIMENTO E INSTALAÇÃO | UN | 16
|  |  | Quadra de esportes Oreste Ferreira Coelho - centro de Vila Bela | 2
|  |  | Quadra de esportes Ermelindo Fernandes Leite - JD Aeroporto | 2
|  |  | Campo Society do Complexo Melânio - centro de Vila Bela | 2
|  |  | Campo Society da Comunidade Ricardo Franco | 2
|  |  | Quadra poliesportiva da Comunidade Nova Fortuna | 2
|  |  | Quadra poliesportiva da Comunidade Ponta do Aterro (Distrito de Santa Clara do Monte Cristo) | 2
|  |  | Sobressalente | 4
SERGIO DE MELLO SANTOS
Engenheiro Civil
CREA: MT039458

## Mem Cálc Quantit - Sec Educação
Estado de Mato Grosso
Prefeitura Municipal de Vila Bela Santissima Trindade - CNPJ:03.214.160/0001-21
Rua Dr Mario Correa, 452, centro
Setor de Engenharia
1.2452
SERVIÇO: | CERCAMENTOS EM ALAMBRADOS E GRADIL 3D | [6 empty] | Data do Orçamento:
Obra: | Diversos prédios e terrenos públicos | [6 empty] | 2024-02-08
Local: | Vila Bela da Santíssima Trindade-MT
| Referência: SINAPI 12/2023 - MATO GROSSO - COTAÇÃO; SBC - 01/2024 - CBA - Cuiabá | [6 empty] | LEIS SOCIAIS: | 80.42%
MEMORIAL DE CÁLCULO DE QUANTITATIVOS - SECRETARIA MUNICIPAL DE EDUCAÇÃO | [7 empty] | BDI: | 24.52%
ORÇAMENTO DESONERADO
Item | CÓDIGO | REFERÊNCIA | Descrição | Und | Quantidade
1 |  |  | ADMINISTRAÇÃO DOS SERVIÇOS
1.1 | CP-383 | Próprio | Administração Local | UN | 7
|  |  | Escola Municipal Vale do Guaporé (Comunidade Ritinha) | 1
|  |  | Escola Municipal Dom Antonio Rolim do Moura (Comunidade Seringal) | 1
|  |  | Escola Municipal Ponta do Aterro (Comunidade Ponta do Aterro) | 1
|  |  | Escola Municipal Presidente Dutra (Comunidade Aparecida) | 1
|  |  | Escola Municipal Santa Luzia (Comunidade Santa Luzia/Trevo) | 1
|  |  | Sobressalente | 2
2 |  |  | TRANSPORTE DE MATERIAIS
2.1 | CP-403 | Próprio | MOBILIZAÇÃO E DESMOBILIZAÇÃO DE EQUIPAMENTOS PARA EXECUÇÃO DE CERCAMENTOS - SOMENTE PARA ZONA RURAL (INCLUSO NO VALOR O RETORNO) | km | 816.5
|  |  | POSSÍVEIS LOCAIS PARA EXECUÇÃO DE CERCAMENTOS - (LISTA NÃO TAXATIVA) | DISTÂNCIA APROXIMADA DO CENTRO DE VILA BELA (km)
|  |  | Escola Municipal Vale do Guaporé (Comunidade Ritinha) | 38.58
|  |  | Escola Municipal Dom Antonio Rolim do Moura (Comunidade Seringal) | 32.09
|  |  | Escola Municipal Ponta do Aterro (Comunidade Ponta do Aterro) | 180.08
|  |  | Escola Municipal Presidente Dutra (Comunidade Aparecida) | 199.12
|  |  | Escola Municipal Santa Luzia (Comunidade Santa Luzia/Trevo) | 217.76
|  |  | Sobressalente | 148.87
3 |  |  | CERCAMENTO EM ALAMBRADO
3.1 | CP-394 | Próprio | ALAMBRADO EM MOURÕES DE CONCRETO, COM TELA DE ARAME GALVANIZADA QUADRANGULAR/LOSANGULAR, FIO 2,77 MM (12 BWG), MALHA 10 X 10 CM, H = 2 M - (INCLUSIVE MURETA EM CONCRETO) E MOURAO DE CONCRETO CURVO, *10 X 10* CM, H= *2,60* M + CURVA DE 0,40 M COM ARAMES FARPADOS NA SEÇÃO CURVA DOS MOURÕES | M | 0
3.2 | CP-405 | Próprio | ALAMBRADO EM MOURÕES DE CONCRETO, COM TELA DE ARAME GALVANIZADA QUADRANGULAR/LOSANGULAR, FIO 2,77 MM (12 BWG), MALHA 10 X 10 CM, H = 2 M - (INCLUSIVE MURETA EM CONCRETO) E MOURAO DE CONCRETO CURVO, *10 X 10* CM, H= *2,60* M + CURVA DE 0,40 M COM ARAMES LISOS GALVANIZADOS NA SEÇÃO CURVA DOS MOURÕES | M | 1165.2
|  |  | POSSÍVEIS LOCAIS PARA EXECUÇÃO DE CERCAMENTOS - (LISTA NÃO TAXATIVA) | Quantidade (Q) | Perímentro aproximado (Pa) - m | Fórmula | Total - m
|  |  | Escola Municipal Vale do Guaporé (Comunidade Ritinha) | 1 | 375.2 | QxPa | 375.2
|  |  | Escola Municipal Dom Antonio Rolim do Moura (Comunidade Seringal) | 1 | 70 | QxPa | 70
|  |  | Escola Municipal Ponta do Aterro (Comunidade Ponta do Aterro) | 1 | 70 | QxPa | 70
|  |  | Escola Municipal Presidente Dutra (Comunidade Aparecida) | 1 | 200 | QxPa | 200
|  |  | Escola Municipal Santa Luzia (Comunidade Santa Luzia/Trevo) | 1 | 250 | QxPa | 250
|  |  | Sobressalente | 1 | 200 | QxPa | 200
3.3 | 102363 | SINAPI | ALAMBRADO PARA QUADRA POLIESPORTIVA, ESTRUTURADO POR TUBOS DE ACO GALVANIZADO, (MONTANTES COM DIAMETRO 2", TRAVESSAS E ESCORAS COM DIÂMETRO 1 ¼), COM TELA DE ARAME GALVANIZADO, FIO 12 BWG E MALHA QUADRADA 5X5CM (EXCETO MURETA). AF_03/2021 | M² | 0
3.4 | CP-401 | Próprio | PORTÃO DE ABRIR EM TUBOS DE AÇO GALVANIZADO DN 1 1/4" COM FECHAMENTO EM TELA DE ALAMBRADO COM ARAME GALVANIZADO, FIO 12 BWG E MALHA QUADRADA 5X5CM | UN | 0
3.5 | CP-395 | Próprio | PORTAO DESLIZANTE L=4,50M X H=2,10M - COM GRADIL SUPERIOR E FECHAMENTO EM LAMBRIL INFERIOR (INCLUSO TRILHOS, ROLDANAS E PINTURA EM ESMALTE SINTÉTICO) - FORNECIMENTO E INSTALAÇÃO | UN | 7
|  |  | Escola Municipal Vale do Guaporé (Comunidade Ritinha) | 1
|  |  | Escola Municipal Dom Antonio Rolim do Moura (Comunidade Seringal) | 1
|  |  | Escola Municipal Ponta do Aterro (Comunidade Ponta do Aterro) | 1
|  |  | Escola Municipal Presidente Dutra (Comunidade Aparecida) | 1
|  |  | Escola Municipal Santa Luzia (Comunidade Santa Luzia/Trevo) | 1
|  |  | Sobressalente | 2
3.6 | CP-396 | Próprio | PORTÃO DE ABRIR L=0,9M X H=2,10M - COM GRADIL SUPERIOR E FECHAMENTO EM LAMBRIL INFERIOR (INCLUSO DOBRADIÇAS E PINTURA EM ESMALTE SINTÉTICO) - FORNECIMENTO E INSTALAÇÃO | UN | 5
|  |  | Escola Municipal Vale do Guaporé (Comunidade Ritinha) | 1
|  |  | Escola Municipal Presidente Dutra (Comunidade Aparecida) | 1
|  |  | Escola Municipal Santa Luzia (Comunidade Santa Luzia/Trevo) | 1
|  |  | Sobressalente | 2
3.7 | CP-397 | Próprio | VIGA DE SUPORTE PARA PORTÃO DESLIZANTE, SEÇÃO 15X25CM, C= 9,20M COM ARMADURA PRONTA - FORNECIMENTO E INSTALAÇÃO | UN | 7
|  |  | Escola Municipal Vale do Guaporé (Comunidade Ritinha) | 1
|  |  | Escola Municipal Dom Antonio Rolim do Moura (Comunidade Seringal) | 1
|  |  | Escola Municipal Ponta do Aterro (Comunidade Ponta do Aterro) | 1
|  |  | Escola Municipal Presidente Dutra (Comunidade Aparecida) | 1
|  |  | Escola Municipal Santa Luzia (Comunidade Santa Luzia/Trevo) | 1
|  |  | Sobressalente | 2
3.8 | CP-398 | Próprio | PILAR DE SUPORTE PARA PORTÃO DE GIRO, SEÇÃO 15X15CM, C= 3,30M COM ARMADURA PRONTA - FORNECIMENTO E INSTALAÇÃO | UN | 10
|  |  | Escola Municipal Vale do Guaporé (Comunidade Ritinha) | 2
|  |  | Escola Municipal Presidente Dutra (Comunidade Aparecida) | 2
|  |  | Escola Municipal Santa Luzia (Comunidade Santa Luzia/Trevo) | 2
|  |  | Sobressalente | 4
3.9 | CP-399 | Próprio | PILAR DE SUPORTE PARA PORTÃO DESLIZANTE, SEÇÃO 15X15CM, C= 3,40M COM ARMADURA PRONTA - FORNECIMENTO E INSTALAÇÃO | UN | 14
|  |  | Escola Municipal Vale do Guaporé (Comunidade Ritinha) | 2
|  |  | Escola Municipal Dom Antonio Rolim do Moura (Comunidade Seringal) | 2
|  |  | Escola Municipal Ponta do Aterro (Comunidade Ponta do Aterro) | 2
|  |  | Escola Municipal Presidente Dutra (Comunidade Aparecida) | 2
|  |  | Escola Municipal Santa Luzia (Comunidade Santa Luzia/Trevo) | 2
|  |  | Sobressalente | 4
SERGIO DE MELLO SANTOS
Engenheiro Civil
CREA: MT039458

## Mem Cálc Quantit - Sec Saúde
Estado de Mato Grosso
Prefeitura Municipal de Vila Bela Santissima Trindade - CNPJ:03.214.160/0001-21
Rua Dr Mario Correa, 452, centro
Setor de Engenharia
1.2452
SERVIÇO: | CERCAMENTOS EM ALAMBRADOS E GRADIL 3D | [6 empty] | Data do Orçamento:
Obra: | Diversos prédios e terrenos públicos | [6 empty] | 2024-02-08
Local: | Vila Bela da Santíssima Trindade-MT
| Referência: SINAPI 12/2023 - MATO GROSSO - COTAÇÃO; SBC - 01/2024 - CBA - Cuiabá | [6 empty] | LEIS SOCIAIS: | 80.42%
MEMORIAL DE CÁLCULO DE QUANTITATIVOS - SECRETARIA MUNICIPAL DE SAÚDE | [7 empty] | BDI: | 24.52%
ORÇAMENTO DESONERADO
Item | CÓDIGO | REFERÊNCIA | Descrição | Und | Quantidade
1 |  |  | ADMINISTRAÇÃO DOS SERVIÇOS
1.1 | CP-383 | Próprio | Administração Local | UN | 13
|  |  | PSF Tereza de Benguela - centro de Vila Bela | 1
|  |  | PSF Mão Amiga - JD Aeroporto | 1
|  |  | Farmácia Municipal - centro de Vila Bela | 1
|  |  | PSF da Comunidade Cantão | 1
|  |  | PSF da Comunidade São Sebastião | 1
|  |  | PSF da Comunidade Santa Luzia/Trevo | 1
|  |  | PSF da Comunidade Morrinhos | 1
|  |  | PSF da Comunidade Carla Patrícia/Miura | 1
|  |  | PSF da Comunidade Ricardo Franco | 1
|  |  | PSF da Comunidade Palmarito | 1
|  |  | Garagem da Saúde | 1
|  |  | Sobressalente | 2
2 |  |  | TRANSPORTE DE MATERIAIS
2.1 | CP-403 | Próprio | MOBILIZAÇÃO E DESMOBILIZAÇÃO DE EQUIPAMENTOS PARA EXECUÇÃO DE CERCAMENTOS - SOMENTE PARA ZONA RURAL (INCLUSO NO VALOR O RETORNO) | km | 877.51
|  |  | POSSÍVEIS LOCAIS PARA EXECUÇÃO DE CERCAMENTOS - (LISTA NÃO TAXATIVA) | DISTÂNCIA APROXIMADA DO CENTRO DE VILA BELA (km)
|  |  | PSF da Comunidade Cantão | 86.69
|  |  | PSF da Comunidade São Sebastião | 55.73
|  |  | PSF da Comunidade Santa Luzia/Trevo | 217.76
|  |  | PSF da Comunidade Morrinhos | 160.18
|  |  | PSF da Comunidade Carla Patrícia/Miura | 104.97
|  |  | PSF da Comunidade Ricardo Franco | 83.4
|  |  | PSF da Comunidade Palmarito | 69.75
|  |  | Sobressalente | 99.03
3 |  |  | CERCAMENTO EM ALAMBRADO
3.1 | CP-394 | Próprio | ALAMBRADO EM MOURÕES DE CONCRETO, COM TELA DE ARAME GALVANIZADA QUADRANGULAR/LOSANGULAR, FIO 2,77 MM (12 BWG), MALHA 10 X 10 CM, H = 2 M - (INCLUSIVE MURETA EM CONCRETO) E MOURAO DE CONCRETO CURVO, *10 X 10* CM, H= *2,60* M + CURVA DE 0,40 M COM ARAMES FARPADOS NA SEÇÃO CURVA DOS MOURÕES | M | 1250
|  |  | POSSÍVEIS LOCAIS PARA EXECUÇÃO DE CERCAMENTOS - (LISTA NÃO TAXATIVA) | Quantidade (Q) | Perímentro aproximado (Pa) - m | Fórmula | Total - m
|  |  | PSF da Comunidade Cantão | 1 | 150 | QxPa | 150
|  |  | PSF da Comunidade São Sebastião | 1 | 75 | QxPa | 75
|  |  | PSF da Comunidade Santa Luzia/Trevo | 1 | 75 | QxPa | 75
|  |  | PSF da Comunidade Morrinhos | 1 | 115 | QxPa | 115
|  |  | PSF da Comunidade Carla Patrícia/Miura | 1 | 140 | QxPa | 140
|  |  | PSF da Comunidade Ricardo Franco | 1 | 130 | QxPa | 130
|  |  | PSF da Comunidade Palmarito | 1 | 115 | QxPa | 115
|  |  | Garagem da Saúde | 1 | 300 | QxPa | 300
|  |  | Sobressalente | 1 | 150 | QxPa | 150
3.2 | CP-405 | Próprio | ALAMBRADO EM MOURÕES DE CONCRETO, COM TELA DE ARAME GALVANIZADA QUADRANGULAR/LOSANGULAR, FIO 2,77 MM (12 BWG), MALHA 10 X 10 CM, H = 2 M - (INCLUSIVE MURETA EM CONCRETO) E MOURAO DE CONCRETO CURVO, *10 X 10* CM, H= *2,60* M + CURVA DE 0,40 M COM ARAMES LISOS GALVANIZADOS NA SEÇÃO CURVA DOS MOURÕES | M | 0
3.3 | 102363 | SINAPI | ALAMBRADO PARA QUADRA POLIESPORTIVA, ESTRUTURADO POR TUBOS DE ACO GALVANIZADO, (MONTANTES COM DIAMETRO 2", TRAVESSAS E ESCORAS COM DIÂMETRO 1 ¼), COM TELA DE ARAME GALVANIZADO, FIO 12 BWG E MALHA QUADRADA 5X5CM (EXCETO MURETA). AF_03/2021 | M² | 0
3.4 | CP-401 | Próprio | PORTÃO DE ABRIR EM TUBOS DE AÇO GALVANIZADO DN 1 1/4" COM FECHAMENTO EM TELA DE ALAMBRADO COM ARAME GALVANIZADO, FIO 12 BWG E MALHA QUADRADA 5X5CM | UN | 0
3.5 | CP-395 | Próprio | PORTAO DESLIZANTE L=4,50M X H=2,10M - COM GRADIL SUPERIOR E FECHAMENTO EM LAMBRIL INFERIOR (INCLUSO TRILHOS, ROLDANAS E PINTURA EM ESMALTE SINTÉTICO) - FORNECIMENTO E INSTALAÇÃO | UN | 14
|  |  | PSF da Comunidade Cantão | 1
|  |  | PSF da Comunidade São Sebastião | 1
|  |  | PSF da Comunidade Santa Luzia/Trevo | 1
|  |  | PSF da Comunidade Morrinhos | 1
|  |  | PSF da Comunidade Carla Patrícia/Miura | 1
|  |  | PSF da Comunidade Ricardo Franco | 1
|  |  | PSF da Comunidade Palmarito | 1
|  |  | Garagem da Saúde | 5
|  |  | Sobressalente | 2
3.6 | CP-396 | Próprio | PORTÃO DE ABRIR L=0,9M X H=2,10M - COM GRADIL SUPERIOR E FECHAMENTO EM LAMBRIL INFERIOR (INCLUSO DOBRADIÇAS E PINTURA EM ESMALTE SINTÉTICO) - FORNECIMENTO E INSTALAÇÃO | UN | 10
|  |  | PSF da Comunidade Cantão | 1
|  |  | PSF da Comunidade São Sebastião | 1
|  |  | PSF da Comunidade Santa Luzia/Trevo | 1
|  |  | PSF da Comunidade Morrinhos | 1
|  |  | PSF da Comunidade Carla Patrícia/Miura | 1
|  |  | PSF da Comunidade Ricardo Franco | 1
|  |  | PSF da Comunidade Palmarito | 1
|  |  | Garagem da Saúde | 1
|  |  | Sobressalente | 2
3.7 | CP-397 | Próprio | VIGA DE SUPORTE PARA PORTÃO DESLIZANTE, SEÇÃO 15X25CM, C= 9,20M COM ARMADURA PRONTA - FORNECIMENTO E INSTALAÇÃO | UN | 14
|  |  | PSF da Comunidade Cantão | 1
|  |  | PSF da Comunidade São Sebastião | 1
|  |  | PSF da Comunidade Santa Luzia/Trevo | 1
|  |  | PSF da Comunidade Morrinhos | 1
|  |  | PSF da Comunidade Carla Patrícia/Miura | 1
|  |  | PSF da Comunidade Ricardo Franco | 1
|  |  | PSF da Comunidade Palmarito | 1
|  |  | Garagem da Saúde | 5
|  |  | Sobressalente | 2
3.8 | CP-398 | Próprio | PILAR DE SUPORTE PARA PORTÃO DE GIRO, SEÇÃO 15X15CM, C= 3,30M COM ARMADURA PRONTA - FORNECIMENTO E INSTALAÇÃO | UN | 20
|  |  | PSF da Comunidade Cantão | 2
|  |  | PSF da Comunidade São Sebastião | 2
|  |  | PSF da Comunidade Santa Luzia/Trevo | 2
|  |  | PSF da Comunidade Morrinhos | 2
|  |  | PSF da Comunidade Carla Patrícia/Miura | 2
|  |  | PSF da Comunidade Ricardo Franco | 2
|  |  | PSF da Comunidade Palmarito | 2
|  |  | Garagem da Saúde | 2
|  |  | Sobressalente | 4
3.9 | CP-399 | Próprio | PILAR DE SUPORTE PARA PORTÃO DESLIZANTE, SEÇÃO 15X15CM, C= 3,40M COM ARMADURA PRONTA - FORNECIMENTO E INSTALAÇÃO | UN | 28
|  |  | PSF da Comunidade Cantão | 2
|  |  | PSF da Comunidade São Sebastião | 2
|  |  | PSF da Comunidade Santa Luzia/Trevo | 2
|  |  | PSF da Comunidade Morrinhos | 2
|  |  | PSF da Comunidade Carla Patrícia/Miura | 2
|  |  | PSF da Comunidade Ricardo Franco | 2
|  |  | PSF da Comunidade Palmarito | 2
|  |  | Garagem da Saúde | 10
|  |  | Sobressalente | 4
4 |  |  | CERCAMENTO EM GRADIL 3D
4.1 | CP-404 | Próprio | TRANSPORTE PARA AQUISIÇÃO DE MATERIAIS PARA GRADIS E PORTÕES 3D - SOMENTE CUIABÁ X VILA BELA (INCLUSO NO VALOR O RETORNO) | km | 522.2
|  |  | Distância Cuiabá-MT x Vila Bela da Santíssima Trindade-MT | 522.2
4.2 | CP-397 | Próprio | VIGA DE SUPORTE PARA PORTÃO DESLIZANTE, SEÇÃO 15X25CM, C= 9,20M COM ARMADURA PRONTA - FORNECIMENTO E INSTALAÇÃO | UN | 5
|  |  | PSF Tereza de Benguela - centro de Vila Bela | 1
|  |  | PSF Mão Amiga - JD Aeroporto | 1
|  |  | Farmácia Municipal - centro de Vila Bela | 1
|  |  | Sobressalente | 2
4.3 | CP-400 | Próprio | GRADIL 3D, MALHA 20X5CM, Ø 5MM 250X203 CM, INCLUSIVE POSTES PARA CHUMBAMENTO (SEÇÃO 60X40MM E H=2,60M) E ACESSÓRIOS NA COR VERDE - FORNECIMENTO E INSTALAÇÃO | M | 215
|  |  | POSSÍVEIS LOCAIS PARA EXECUÇÃO DE CERCAMENTOS - (LISTA NÃO TAXATIVA) | Quantidade (Q) | Perímentro aproximado (Pa) - m | Fórmula | Total - m
|  |  | PSF Tereza de Benguela - centro de Vila Bela | 1 | 35 | QxPa | 35
|  |  | PSF Mão Amiga - JD Aeroporto | 1 | 90 | QxPa | 90
|  |  | Farmácia Municipal - centro de Vila Bela | 1 | 40 | QxPa | 40
|  |  | Sobressalente | 1 | 50 | QxPa | 50
4.4 | CP-406 | Próprio | KIT PORTÃO ABRIR EM GRADIL 3D - MALHA 5X20CM FIO 4,30MM H=2,03M L=0,90M - COR VERDE - FORNECIMENTO E INSTALAÇÃO | UN | 5
|  |  | POSSÍVEIS LOCAIS PARA EXECUÇÃO DE CERCAMENTOS - (LISTA NÃO TAXATIVA) | Quantidade (Q)
|  |  | PSF Tereza de Benguela - centro de Vila Bela | 1
|  |  | PSF Mão Amiga - JD Aeroporto | 1
|  |  | Farmácia Municipal - centro de Vila Bela | 1
|  |  | Sobressalente | 2
4.5 | CP-402 | Próprio | KIT PORTÃO DE CORRER EM GRADIL 3D - MALHA 5X20CM FIO 4,30MM H=2,03M L=4,50M - COR VERDE - FORNECIMENTO E INSTALAÇÃO | UN | 5
|  |  | PSF Tereza de Benguela - centro de Vila Bela | 1
|  |  | PSF Mão Amiga - JD Aeroporto | 1
|  |  | Farmácia Municipal - centro de Vila Bela | 1
|  |  | Sobressalente | 2
SERGIO DE MELLO SANTOS
Engenheiro Civil
CREA: MT039458

## Mem Cálc Quantit - Sec Assistên
Estado de Mato Grosso
Prefeitura Municipal de Vila Bela Santissima Trindade - CNPJ:03.214.160/0001-21
Rua Dr Mario Correa, 452, centro
Setor de Engenharia
1.2452
SERVIÇO: | CERCAMENTOS EM ALAMBRADOS E GRADIL 3D | [6 empty] | Data do Orçamento:
Obra: | Diversos prédios e terrenos públicos | [6 empty] | 2024-02-08
Local: | Vila Bela da Santíssima Trindade-MT
| Referência: SINAPI 12/2023 - MATO GROSSO - COTAÇÃO; SBC - 01/2024 - CBA - Cuiabá | [6 empty] | LEIS SOCIAIS: | 80.42%
MEMORIAL DE CÁLCULO DE QUANTITATIVOS - SECRETARIA MUNICIPAL DE ASSISTÊNCIA SOCIAL E TRABALHO | [7 empty] | BDI: | 24.52%
ORÇAMENTO DESONERADO
Item | CÓDIGO | REFERÊNCIA | Descrição | Und | Quantidade
1 |  |  | ADMINISTRAÇÃO DOS SERVIÇOS
1.1 | CP-383 | Próprio | Administração Local | UN | 2
|  |  | Centro de Referência de Assistência Social - CRAS | 1
|  |  | Sede da Secretraria Municipal de Assistência Social e Trabalho | 1
2 |  |  | TRANSPORTE DE MATERIAIS
2.1 | CP-403 | Próprio | MOBILIZAÇÃO E DESMOBILIZAÇÃO DE EQUIPAMENTOS PARA EXECUÇÃO DE CERCAMENTOS - SOMENTE PARA ZONA RURAL (INCLUSO NO VALOR O RETORNO) | km | 0
3 |  |  | CERCAMENTO EM ALAMBRADO
3.1 | CP-394 | Próprio | ALAMBRADO EM MOURÕES DE CONCRETO, COM TELA DE ARAME GALVANIZADA QUADRANGULAR/LOSANGULAR, FIO 2,77 MM (12 BWG), MALHA 10 X 10 CM, H = 2 M - (INCLUSIVE MURETA EM CONCRETO) E MOURAO DE CONCRETO CURVO, *10 X 10* CM, H= *2,60* M + CURVA DE 0,40 M COM ARAMES FARPADOS NA SEÇÃO CURVA DOS MOURÕES | M | 0
3.2 | CP-405 | Próprio | ALAMBRADO EM MOURÕES DE CONCRETO, COM TELA DE ARAME GALVANIZADA QUADRANGULAR/LOSANGULAR, FIO 2,77 MM (12 BWG), MALHA 10 X 10 CM, H = 2 M - (INCLUSIVE MURETA EM CONCRETO) E MOURAO DE CONCRETO CURVO, *10 X 10* CM, H= *2,60* M + CURVA DE 0,40 M COM ARAMES LISOS GALVANIZADOS NA SEÇÃO CURVA DOS MOURÕES | M | 0
3.3 | 102363 | SINAPI | ALAMBRADO PARA QUADRA POLIESPORTIVA, ESTRUTURADO POR TUBOS DE ACO GALVANIZADO, (MONTANTES COM DIAMETRO 2", TRAVESSAS E ESCORAS COM DIÂMETRO 1 ¼), COM TELA DE ARAME GALVANIZADO, FIO 12 BWG E MALHA QUADRADA 5X5CM (EXCETO MURETA). AF_03/2021 | M² | 0
3.4 | CP-401 | Próprio | PORTÃO DE ABRIR EM TUBOS DE AÇO GALVANIZADO DN 1 1/4" COM FECHAMENTO EM TELA DE ALAMBRADO COM ARAME GALVANIZADO, FIO 12 BWG E MALHA QUADRADA 5X5CM | UN | 0
3.5 | CP-395 | Próprio | PORTAO DESLIZANTE L=4,50M X H=2,10M - COM GRADIL SUPERIOR E FECHAMENTO EM LAMBRIL INFERIOR (INCLUSO TRILHOS, ROLDANAS E PINTURA EM ESMALTE SINTÉTICO) - FORNECIMENTO E INSTALAÇÃO | UN | 0
3.6 | CP-396 | Próprio | PORTÃO DE ABRIR L=0,9M X H=2,10M - COM GRADIL SUPERIOR E FECHAMENTO EM LAMBRIL INFERIOR (INCLUSO DOBRADIÇAS E PINTURA EM ESMALTE SINTÉTICO) - FORNECIMENTO E INSTALAÇÃO | UN | 0
3.7 | CP-397 | Próprio | VIGA DE SUPORTE PARA PORTÃO DESLIZANTE, SEÇÃO 15X25CM, C= 9,20M COM ARMADURA PRONTA - FORNECIMENTO E INSTALAÇÃO | UN | 0
3.8 | CP-398 | Próprio | PILAR DE SUPORTE PARA PORTÃO DE GIRO, SEÇÃO 15X15CM, C= 3,30M COM ARMADURA PRONTA - FORNECIMENTO E INSTALAÇÃO | UN | 0
3.9 | CP-399 | Próprio | PILAR DE SUPORTE PARA PORTÃO DESLIZANTE, SEÇÃO 15X15CM, C= 3,40M COM ARMADURA PRONTA - FORNECIMENTO E INSTALAÇÃO | UN | 0
4 |  |  | CERCAMENTO EM GRADIL 3D
4.1 | CP-404 | Próprio | TRANSPORTE PARA AQUISIÇÃO DE MATERIAIS PARA GRADIS E PORTÕES 3D - SOMENTE CUIABÁ X VILA BELA (INCLUSO NO VALOR O RETORNO) | km | 522.2
|  |  | Distância Cuiabá-MT x Vila Bela da Santíssima Trindade-MT | 522.2
4.2 | CP-397 | Próprio | VIGA DE SUPORTE PARA PORTÃO DESLIZANTE, SEÇÃO 15X25CM, C= 9,20M COM ARMADURA PRONTA - FORNECIMENTO E INSTALAÇÃO | UN | 3
|  |  | Centro de Referência de Assistência Social - CRAS | 1
|  |  | Sede da Secretraria Municipal de Assistência Social e Trabalho | 2
4.3 | CP-400 | Próprio | GRADIL 3D, MALHA 20X5CM, Ø 5MM 250X203 CM, INCLUSIVE POSTES PARA CHUMBAMENTO (SEÇÃO 60X40MM E H=2,60M) E ACESSÓRIOS NA COR VERDE - FORNECIMENTO E INSTALAÇÃO | M | 160
|  |  | POSSÍVEIS LOCAIS PARA EXECUÇÃO DE CERCAMENTOS - (LISTA NÃO TAXATIVA) | Quantidade (Q) | Perímentro aproximado (Pa) - m | Fórmula | Total - m
|  |  | Centro de Referência de Assistência Social - CRAS | 1 | 110 | QxPa | 110
|  |  | Sede da Secretraria Municipal de Assistência Social e Trabalho | 1 | 50 | QxPa | 50
4.4 | CP-406 | Próprio | KIT PORTÃO ABRIR EM GRADIL 3D - MALHA 5X20CM FIO 4,30MM H=2,03M L=0,90M - COR VERDE - FORNECIMENTO E INSTALAÇÃO | UN | 3
|  |  | POSSÍVEIS LOCAIS PARA EXECUÇÃO DE CERCAMENTOS - (LISTA NÃO TAXATIVA) | Quantidade (Q)
|  |  | Centro de Referência de Assistência Social - CRAS | 2
|  |  | Sede da Secretraria Municipal de Assistência Social e Trabalho | 1
4.5 | CP-402 | Próprio | KIT PORTÃO DE CORRER EM GRADIL 3D - MALHA 5X20CM FIO 4,30MM H=2,03M L=4,50M - COR VERDE - FORNECIMENTO E INSTALAÇÃO | UN | 3
|  |  | Centro de Referência de Assistência Social - CRAS | 1
|  |  | Sede da Secretraria Municipal de Assistência Social e Trabalho | 2
SERGIO DE MELLO SANTOS
Engenheiro Civil
CREA: MT039458

## Mem Cálc Quantit - Sec Obras
Estado de Mato Grosso
Prefeitura Municipal de Vila Bela Santissima Trindade - CNPJ:03.214.160/0001-21
Rua Dr Mario Correa, 452, centro
Setor de Engenharia
1.2452
SERVIÇO: | CERCAMENTOS EM ALAMBRADOS E GRADIL 3D | [6 empty] | Data do Orçamento:
Obra: | Diversos prédios e terrenos públicos | [6 empty] | 2024-02-08
Local: | Vila Bela da Santíssima Trindade-MT
| Referência: SINAPI 12/2023 - MATO GROSSO - COTAÇÃO; SBC - 01/2024 - CBA - Cuiabá | [6 empty] | LEIS SOCIAIS: | 80.42%
MEMORIAL DE CÁLCULO DE QUANTITATIVOS - SECRETARIA MUNICIPAL DE OBRAS PÚBLICAS, INFRA-ESTRUTURA E SERVIÇOS PÚBLICOS | [7 empty] | BDI: | 24.52%
ORÇAMENTO DESONERADO
Item | CÓDIGO | REFERÊNCIA | Descrição | Und | Quantidade
1 |  |  | ADMINISTRAÇÃO DOS SERVIÇOS
1.1 | CP-383 | Próprio | Administração Local | UN | 21
|  |  | Poço da Comunidade Morrinhos | 1
|  |  | Poço da Comunidade Matão | 1
|  |  | Poço da Comunidade Ponta do Aterro | 1
|  |  | Poço da Comunidade Palmarito | 1
|  |  | Poço da Comunidade Ricardo Franco | 1
|  |  | Poço da Comunidade Santa Lúcia | 1
|  |  | Poço da Comunidade Santa Luzia/Trevo | 1
|  |  | Poço da Comunidade São Paulo | 1
|  |  | Poço da Comunidade Seringal | 1
|  |  | Poço da Comunidade Ritinha | 1
|  |  | Poço da Comunidade Charupá | 1
|  |  | Poço da Comunidade Aparecida | 1
|  |  | Poço do Jardim Aeroporto - Próximo a Quadra de esportes Ermelindo Fernandes Leite - JD Aeroporto | 1
|  |  | Poço do Jardim Aeroporto - Avenida Modesto Vicente da Silva | 1
|  |  | Poço do Garagem da Saúde | 1
|  |  | Ecoponto JD Aeroporto | 1
|  |  | Ecoponto centro | 1
|  |  | DAE | 1
|  |  | Sobressalente | 3
2 |  |  | TRANSPORTE DE MATERIAIS
2.1 | CP-403 | Próprio | MOBILIZAÇÃO E DESMOBILIZAÇÃO DE EQUIPAMENTOS PARA EXECUÇÃO DE CERCAMENTOS - SOMENTE PARA ZONA RURAL (INCLUSO NO VALOR O RETORNO) | km | 1711.6
|  |  | POSSÍVEIS LOCAIS PARA EXECUÇÃO DE CERCAMENTOS - (LISTA NÃO TAXATIVA) | DISTÂNCIA APROXIMADA DO CENTRO DE VILA BELA (km)
|  |  | Poço da Comunidade Morrinhos | 160.18
|  |  | Poço da Comunidade Matão | 63.69
|  |  | Poço da Comunidade Ponta do Aterro | 180.08
|  |  | Poço da Comunidade Palmarito | 69.75
|  |  | Poço da Comunidade Ricardo Franco | 83.4
|  |  | Poço da Comunidade Santa Lúcia | 225
|  |  | Poço da Comunidade Santa Luzia/Trevo | 217.76
|  |  | Poço da Comunidade São Paulo | 200.18
|  |  | Poço da Comunidade Seringal | 32.09
|  |  | Poço da Comunidade Ritinha | 38.58
|  |  | Poço da Comunidade Charupá | 93
|  |  | Poço da Comunidade Aparecida | 199.12
|  |  | Sobressalente | 148.77
3 |  |  | CERCAMENTO EM ALAMBRADO
3.1 | CP-394 | Próprio | ALAMBRADO EM MOURÕES DE CONCRETO, COM TELA DE ARAME GALVANIZADA QUADRANGULAR/LOSANGULAR, FIO 2,77 MM (12 BWG), MALHA 10 X 10 CM, H = 2 M - (INCLUSIVE MURETA EM CONCRETO) E MOURAO DE CONCRETO CURVO, *10 X 10* CM, H= *2,60* M + CURVA DE 0,40 M COM ARAMES FARPADOS NA SEÇÃO CURVA DOS MOURÕES | M | 1350
|  |  | POSSÍVEIS LOCAIS PARA EXECUÇÃO DE CERCAMENTOS - (LISTA NÃO TAXATIVA) | Quantidade (Q) | Perímentro aproximado (Pa) - m | Fórmula | Total - m
|  |  | Poço da Comunidade Morrinhos | 1 | 60 | QxPa | 60
|  |  | Poço da Comunidade Matão | 1 | 60 | QxPa | 60
|  |  | Poço da Comunidade Ponta do Aterro | 1 | 60 | QxPa | 60
|  |  | Poço da Comunidade Palmarito | 1 | 60 | QxPa | 60
|  |  | Poço da Comunidade Ricardo Franco | 1 | 60 | QxPa | 60
|  |  | Poço da Comunidade Santa Lúcia | 1 | 60 | QxPa | 60
|  |  | Poço da Comunidade Santa Luzia/Trevo | 1 | 60 | QxPa | 60
|  |  | Poço da Comunidade São Paulo | 1 | 60 | QxPa | 60
|  |  | Poço da Comunidade Seringal | 1 | 60 | QxPa | 60
|  |  | Poço da Comunidade Ritinha | 1 | 60 | QxPa | 60
|  |  | Poço da Comunidade Charupá | 1 | 60 | QxPa | 60
|  |  | Poço da Comunidade Aparecida | 1 | 60 | QxPa | 60
|  |  | Ecoponto JD Aeroporto | 1 | 200 | QxPa | 200
|  |  | Ecoponto centro | 1 | 200 | QxPa | 200
|  |  | DAE | 1 | 50 | QxPa | 50
|  |  | Sobressalente | 3 | 60 | QxPa | 180
3.2 | CP-405 | Próprio | ALAMBRADO EM MOURÕES DE CONCRETO, COM TELA DE ARAME GALVANIZADA QUADRANGULAR/LOSANGULAR, FIO 2,77 MM (12 BWG), MALHA 10 X 10 CM, H = 2 M - (INCLUSIVE MURETA EM CONCRETO) E MOURAO DE CONCRETO CURVO, *10 X 10* CM, H= *2,60* M + CURVA DE 0,40 M COM ARAMES LISOS GALVANIZADOS NA SEÇÃO CURVA DOS MOURÕES | M | 0
3.3 | 102363 | SINAPI | ALAMBRADO PARA QUADRA POLIESPORTIVA, ESTRUTURADO POR TUBOS DE ACO GALVANIZADO, (MONTANTES COM DIAMETRO 2", TRAVESSAS E ESCORAS COM DIÂMETRO 1 ¼), COM TELA DE ARAME GALVANIZADO, FIO 12 BWG E MALHA QUADRADA 5X5CM (EXCETO MURETA). AF_03/2021 | M² | 0
3.4 | CP-401 | Próprio | PORTÃO DE ABRIR EM TUBOS DE AÇO GALVANIZADO DN 1 1/4" COM FECHAMENTO EM TELA DE ALAMBRADO COM ARAME GALVANIZADO, FIO 12 BWG E MALHA QUADRADA 5X5CM | UN | 0
3.5 | CP-395 | Próprio | PORTAO DESLIZANTE L=4,50M X H=2,10M - COM GRADIL SUPERIOR E FECHAMENTO EM LAMBRIL INFERIOR (INCLUSO TRILHOS, ROLDANAS E PINTURA EM ESMALTE SINTÉTICO) - FORNECIMENTO E INSTALAÇÃO | UN | 18
|  |  | Poço da Comunidade Morrinhos | 1
|  |  | Poço da Comunidade Matão | 1
|  |  | Poço da Comunidade Ponta do Aterro | 1
|  |  | Poço da Comunidade Palmarito | 1
|  |  | Poço da Comunidade Ricardo Franco | 1
|  |  | Poço da Comunidade Santa Lúcia | 1
|  |  | Poço da Comunidade Santa Luzia/Trevo | 1
|  |  | Poço da Comunidade São Paulo | 1
|  |  | Poço da Comunidade Seringal | 1
|  |  | Poço da Comunidade Ritinha | 1
|  |  | Poço da Comunidade Charupá | 1
|  |  | Poço da Comunidade Aparecida | 1
|  |  | Ecoponto JD Aeroporto | 1
|  |  | Ecoponto centro | 1
|  |  | DAE | 1
|  |  | Sobressalente | 3
3.6 | CP-396 | Próprio | PORTÃO DE ABRIR L=0,9M X H=2,10M - COM GRADIL SUPERIOR E FECHAMENTO EM LAMBRIL INFERIOR (INCLUSO DOBRADIÇAS E PINTURA EM ESMALTE SINTÉTICO) - FORNECIMENTO E INSTALAÇÃO | UN | 0
3.7 | CP-397 | Próprio | VIGA DE SUPORTE PARA PORTÃO DESLIZANTE, SEÇÃO 15X25CM, C= 9,20M COM ARMADURA PRONTA - FORNECIMENTO E INSTALAÇÃO | UN | 18
|  |  | Poço da Comunidade Morrinhos | 1
|  |  | Poço da Comunidade Matão | 1
|  |  | Poço da Comunidade Ponta do Aterro | 1
|  |  | Poço da Comunidade Palmarito | 1
|  |  | Poço da Comunidade Ricardo Franco | 1
|  |  | Poço da Comunidade Santa Lúcia | 1
|  |  | Poço da Comunidade Santa Luzia/Trevo | 1
|  |  | Poço da Comunidade São Paulo | 1
|  |  | Poço da Comunidade Seringal | 1
|  |  | Poço da Comunidade Ritinha | 1
|  |  | Poço da Comunidade Charupá | 1
|  |  | Poço da Comunidade Aparecida | 1
|  |  | Ecoponto JD Aeroporto | 1
|  |  | Ecoponto centro | 1
|  |  | DAE | 1
|  |  | Sobressalente | 3
3.8 | CP-398 | Próprio | PILAR DE SUPORTE PARA PORTÃO DE GIRO, SEÇÃO 15X15CM, C= 3,30M COM ARMADURA PRONTA - FORNECIMENTO E INSTALAÇÃO | UN | 0
3.9 | CP-399 | Próprio | PILAR DE SUPORTE PARA PORTÃO DESLIZANTE, SEÇÃO 15X15CM, C= 3,40M COM ARMADURA PRONTA - FORNECIMENTO E INSTALAÇÃO | UN | 36
|  |  | Poço da Comunidade Morrinhos | 2
|  |  | Poço da Comunidade Matão | 2
|  |  | Poço da Comunidade Ponta do Aterro | 2
|  |  | Poço da Comunidade Palmarito | 2
|  |  | Poço da Comunidade Ricardo Franco | 2
|  |  | Poço da Comunidade Santa Lúcia | 2
|  |  | Poço da Comunidade Santa Luzia/Trevo | 2
|  |  | Poço da Comunidade São Paulo | 2
|  |  | Poço da Comunidade Seringal | 2
|  |  | Poço da Comunidade Ritinha | 2
|  |  | Poço da Comunidade Charupá | 2
|  |  | Poço da Comunidade Aparecida | 2
|  |  | Ecoponto JD Aeroporto | 2
|  |  | Ecoponto centro | 2
|  |  | DAE | 2
|  |  | Sobressalente | 6
SERGIO DE MELLO SANTOS
Engenheiro Civil
CREA: MT039458

## Orçamento Sintético - Sec Educa
1.2452
Estado de Mato Grosso
Prefeitura Municipal de Vila Bela Santissima Trindade - CNPJ: 03.214.160/0001-21
Rua Dr Mario Correa, 452, centro
Setor de Engenharia
1.2452
SERVIÇO: | CERCAMENTOS EM ALAMBRADOS E GRADIL 3D | [8 empty] | Data do Orçamento:
Obra: | Diversos prédios e terrenos públicos | [8 empty] | 2024-02-08
Local: | Vila Bela da Santíssima Trindade-MT
Valor: | 353386.19 |  | Referência: SINAPI 12/2023 - MATO GROSSO - COTAÇÃO; SBC - 01/2024 - CBA - Cuiabá | [6 empty] | LEIS SOCIAIS: | 80.42%
PLANILHA ORÇAMENTÁRIA SINTÉTICA - SECRETARIA MUNICIPAL DE EDUCAÇÃO | [9 empty] | BDI: | 24.52%
ORÇAMENTO DESONERADO
ITEM | DESCRIÇÃO | UNID. | QUANT. | V. UNITÁRIO | V. UNITÁRIO COM BDI | V. TOTAL COM BDI | REFERÊNCIA | CÓDIGO | Peso (%) | V. TOTAL SEM BDI
1391.31
1 | ADMINISTRAÇÃO DOS SERVIÇOS |  |  |  |  | 11444.93 |  |  |  | 9191.28
1.1 | Administração Local | UN | 7 | 1313.04 | 1634.99 | 11444.93 | Próprio | CP-383 | 3.239% | 9191.28
2 | TRANSPORTE DE MATERIAIS |  |  |  |  | 40661.7 |  |  |  | 32660
2.1 | MOBILIZAÇÃO E DESMOBILIZAÇÃO DE EQUIPAMENTOS PARA EXECUÇÃO DE CERCAMENTOS - SOMENTE PARA ZONA RURAL (INCLUSO NO VALOR O RETORNO) | km | 816.5 | 40 | 49.8 | 40661.7 | Próprio | CP-403 | 11.51% | 32660
[13 empty] | 0.06 | 0.00144
3 | CERCAMENTO EM ALAMBRADO |  |  |  |  | 301279.56 |  |  |  | 241953.47 |  |  | 0.04 | 0.00288
3.1 | ALAMBRADO EM MOURÕES DE CONCRETO, COM TELA DE ARAME GALVANIZADA QUADRANGULAR/LOSANGULAR, FIO 2,77 MM (12 BWG), MALHA 10 X 10 CM, H = 2 M - (INCLUSIVE MURETA EM CONCRETO) E MOURAO DE CONCRETO CURVO, *10 X 10* CM, H= *2,60* M + CURVA DE 0,40 M COM ARAMES FARPADOS NA SEÇÃO CURVA DOS MOURÕES | M | 0 | 154.48 | 192.35 | 0 | Próprio | CP-394 | 0% | 0 |  |  | 0.6
3.2 | ALAMBRADO EM MOURÕES DE CONCRETO, COM TELA DE ARAME GALVANIZADA QUADRANGULAR/LOSANGULAR, FIO 2,77 MM (12 BWG), MALHA 10 X 10 CM, H = 2 M - (INCLUSIVE MURETA EM CONCRETO) E MOURAO DE CONCRETO CURVO, *10 X 10* CM, H= *2,60* M + CURVA DE 0,40 M COM ARAMES LISOS GALVANIZADOS NA SEÇÃO CURVA DOS MOURÕES | M | 1165.2 | 153.51 | 191.15 | 222727.98 | Próprio | CP-405 | 63.03% | 178869.85
3.3 | ALAMBRADO PARA QUADRA POLIESPORTIVA, ESTRUTURADO POR TUBOS DE ACO GALVANIZADO, (MONTANTES COM DIAMETRO 2", TRAVESSAS E ESCORAS COM DIÂMETRO 1 ¼), COM TELA DE ARAME GALVANIZADO, FIO 12 BWG E MALHA QUADRADA 5X5CM (EXCETO MURETA). AF_03/2021 | M² | 0 | 166.25 | 207.01 | 0 | SINAPI | 102363 | 0% | 0
3.4 | PORTÃO DE ABRIR EM TUBOS DE AÇO GALVANIZADO DN 1 1/4" COM FECHAMENTO EM TELA DE ALAMBRADO COM ARAME GALVANIZADO, FIO 12 BWG E MALHA QUADRADA 5X5CM | UN | 0 | 1019.99 | 1270.09 | 0 | Próprio | CP-401 | 0% | 0
3.5 | PORTAO DESLIZANTE L=4,50M X H=2,10M - COM GRADIL SUPERIOR E FECHAMENTO EM LAMBRIL INFERIOR (INCLUSO TRILHOS, ROLDANAS E PINTURA EM ESMALTE SINTÉTICO) - FORNECIMENTO E INSTALAÇÃO | UN | 7 | 4803.89 | 5981.8 | 41872.6 | Próprio | CP-395 | 11.85% | 33627.23
3.6 | PORTÃO DE ABRIR L=0,9M X H=2,10M - COM GRADIL SUPERIOR E FECHAMENTO EM LAMBRIL INFERIOR (INCLUSO DOBRADIÇAS E PINTURA EM ESMALTE SINTÉTICO) - FORNECIMENTO E INSTALAÇÃO | UN | 5 | 2157.35 | 2686.33 | 13431.65 | Próprio | CP-396 | 3.801% | 10786.75
3.7 | VIGA DE SUPORTE PARA PORTÃO DESLIZANTE, SEÇÃO 15X25CM, C= 9,20M COM ARMADURA PRONTA - FORNECIMENTO E INSTALAÇÃO | UN | 7 | 869.22 | 1082.35 | 7576.45 | Próprio | CP-397 | 2.144% | 6084.54
3.8 | PILAR DE SUPORTE PARA PORTÃO DE GIRO, SEÇÃO 15X15CM, C= 3,30M COM ARMADURA PRONTA - FORNECIMENTO E INSTALAÇÃO | UN | 10 | 514.41 | 640.54 | 6405.4 | Próprio | CP-398 | 1.813% | 5144.1
3.9 | PILAR DE SUPORTE PARA PORTÃO DESLIZANTE, SEÇÃO 15X15CM, C= 3,40M COM ARMADURA PRONTA - FORNECIMENTO E INSTALAÇÃO | UN | 14 | 531.5 | 661.82 | 9265.48 | Próprio | CP-399 | 2.622% | 7441
TOTAL GERAL DO ORÇAMENTO= | [5 empty] | 353386.19 |  |  |  | 283804.75
trezentos e cinquenta e três mil, trezentos e oitenta e seis reais e dezenove centavos
SERGIO DE MELLO SANTOS
Engenheiro Civil
CREA: MT039458

## Orçamento Sintético - Sec Obras
1.2452
Estado de Mato Grosso
Prefeitura Municipal de Vila Bela Santissima Trindade - CNPJ: 03.214.160/0001-21
Rua Dr Mario Correa, 452, centro
Setor de Engenharia
1.2452
SERVIÇO: | CERCAMENTOS EM ALAMBRADOS E GRADIL 3D | [8 empty] | Data do Orçamento:
Obra: | Diversos prédios e terrenos públicos | [8 empty] | 2024-02-08
Local: | Vila Bela da Santíssima Trindade-MT
Valor: | 530225.19 |  | Referência: SINAPI 12/2023 - MATO GROSSO - COTAÇÃO; SBC - 01/2024 - CBA - Cuiabá | [6 empty] | LEIS SOCIAIS: | 80.42%
PLANILHA ORÇAMENTÁRIA SINTÉTICA - SECRETARIA MUNICIPAL DE OBRAS PÚBLICAS, INFRA-ESTRUTURA E SERVIÇOS PÚBLICOS | [9 empty] | BDI: | 24.52%
ORÇAMENTO DESONERADO
ITEM | DESCRIÇÃO | UNID. | QUANT. | V. UNITÁRIO | V. UNITÁRIO COM BDI | V. TOTAL COM BDI | REFERÊNCIA | CÓDIGO | Peso (%) | V. TOTAL SEM BDI
1 | ADMINISTRAÇÃO DOS SERVIÇOS |  |  |  |  | 34334.79 |  |  |  | 27573.84
1.1 | Administração Local | UN | 21 | 1313.04 | 1634.99 | 34334.79 | Próprio | CP-383 | 6.476% | 27573.84
2 | TRANSPORTE DE MATERIAIS |  |  |  |  | 85237.68 |  |  |  | 68464
2.1 | MOBILIZAÇÃO E DESMOBILIZAÇÃO DE EQUIPAMENTOS PARA EXECUÇÃO DE CERCAMENTOS - SOMENTE PARA ZONA RURAL (INCLUSO NO VALOR O RETORNO) | km | 1711.6 | 40 | 49.8 | 85237.68 | Próprio | CP-403 | 16.08% | 68464
3 | CERCAMENTO EM ALAMBRADO |  |  |  |  | 410652.72 |  |  |  | 329797.98
3.1 | ALAMBRADO EM MOURÕES DE CONCRETO, COM TELA DE ARAME GALVANIZADA QUADRANGULAR/LOSANGULAR, FIO 2,77 MM (12 BWG), MALHA 10 X 10 CM, H = 2 M - (INCLUSIVE MURETA EM CONCRETO) E MOURAO DE CONCRETO CURVO, *10 X 10* CM, H= *2,60* M + CURVA DE 0,40 M COM ARAMES FARPADOS NA SEÇÃO CURVA DOS MOURÕES | M | 1350 | 154.48 | 192.35 | 259672.5 | Próprio | CP-394 | 48.97% | 208548
3.2 | ALAMBRADO EM MOURÕES DE CONCRETO, COM TELA DE ARAME GALVANIZADA QUADRANGULAR/LOSANGULAR, FIO 2,77 MM (12 BWG), MALHA 10 X 10 CM, H = 2 M - (INCLUSIVE MURETA EM CONCRETO) E MOURAO DE CONCRETO CURVO, *10 X 10* CM, H= *2,60* M + CURVA DE 0,40 M COM ARAMES LISOS GALVANIZADOS NA SEÇÃO CURVA DOS MOURÕES | M | 0 | 153.51 | 191.15 | 0 | Próprio | CP-405 | 0% | 0
3.3 | ALAMBRADO PARA QUADRA POLIESPORTIVA, ESTRUTURADO POR TUBOS DE ACO GALVANIZADO, (MONTANTES COM DIAMETRO 2", TRAVESSAS E ESCORAS COM DIÂMETRO 1 ¼), COM TELA DE ARAME GALVANIZADO, FIO 12 BWG E MALHA QUADRADA 5X5CM (EXCETO MURETA). AF_03/2021 | M² | 0 | 166.25 | 207.01 | 0 | SINAPI | 102363 | 0% | 0
3.4 | PORTÃO DE ABRIR EM TUBOS DE AÇO GALVANIZADO DN 1 1/4" COM FECHAMENTO EM TELA DE ALAMBRADO COM ARAME GALVANIZADO, FIO 12 BWG E MALHA QUADRADA 5X5CM | UN | 0 | 1019.99 | 1270.09 | 0 | Próprio | CP-401 | 0% | 0
3.5 | PORTAO DESLIZANTE L=4,50M X H=2,10M - COM GRADIL SUPERIOR E FECHAMENTO EM LAMBRIL INFERIOR (INCLUSO TRILHOS, ROLDANAS E PINTURA EM ESMALTE SINTÉTICO) - FORNECIMENTO E INSTALAÇÃO | UN | 18 | 4803.89 | 5981.8 | 107672.4 | Próprio | CP-395 | 20.31% | 86470.02
3.6 | PORTÃO DE ABRIR L=0,9M X H=2,10M - COM GRADIL SUPERIOR E FECHAMENTO EM LAMBRIL INFERIOR (INCLUSO DOBRADIÇAS E PINTURA EM ESMALTE SINTÉTICO) - FORNECIMENTO E INSTALAÇÃO | UN | 0 | 2157.35 | 2686.33 | 0 | Próprio | CP-396 | 0% | 0
3.7 | VIGA DE SUPORTE PARA PORTÃO DESLIZANTE, SEÇÃO 15X25CM, C= 9,20M COM ARMADURA PRONTA - FORNECIMENTO E INSTALAÇÃO | UN | 18 | 869.22 | 1082.35 | 19482.3 | Próprio | CP-397 | 3.674% | 15645.96
3.8 | PILAR DE SUPORTE PARA PORTÃO DE GIRO, SEÇÃO 15X15CM, C= 3,30M COM ARMADURA PRONTA - FORNECIMENTO E INSTALAÇÃO | UN | 0 | 514.41 | 640.54 | 0 | Próprio | CP-398 | 0% | 0
3.9 | PILAR DE SUPORTE PARA PORTÃO DESLIZANTE, SEÇÃO 15X15CM, C= 3,40M COM ARMADURA PRONTA - FORNECIMENTO E INSTALAÇÃO | UN | 36 | 531.5 | 661.82 | 23825.52 | Próprio | CP-399 | 4.493% | 19134
TOTAL GERAL DO ORÇAMENTO= | [5 empty] | 530225.19 |  |  |  | 425835.82
quinhentos e trinta mil, duzentos e vinte e cinco reais e dezenove centavos
SERGIO DE MELLO SANTOS
Engenheiro Civil
CREA: MT039458

## Orçamento Sintético - Sec Espor
1.2452
Estado de Mato Grosso
Prefeitura Municipal de Vila Bela Santissima Trindade - CNPJ: 03.214.160/0001-21
Rua Dr Mario Correa, 452, centro
Setor de Engenharia
1.2452
SERVIÇO: | CERCAMENTOS EM ALAMBRADOS E GRADIL 3D | [8 empty] | Data do Orçamento:
Obra: | Diversos prédios e terrenos públicos | [8 empty] | 2024-02-08
Local: | Vila Bela da Santíssima Trindade-MT
Valor: | 927918.04 |  | Referência: SINAPI 12/2023 - MATO GROSSO - COTAÇÃO; SBC - 01/2024 - CBA - Cuiabá | [6 empty] | LEIS SOCIAIS: | 80.42%
PLANILHA ORÇAMENTÁRIA SINTÉTICA - SECRETARIA MUNICIPAL DE ESPORTES E LAZER | [9 empty] | BDI: | 24.52%
ORÇAMENTO DESONERADO
ITEM | DESCRIÇÃO | UNID. | QUANT. | V. UNITÁRIO | V. UNITÁRIO COM BDI | V. TOTAL COM BDI | REFERÊNCIA | CÓDIGO | Peso (%) | V. TOTAL SEM BDI
1 | ADMINISTRAÇÃO DOS SERVIÇOS |  |  |  |  | 13079.92 |  |  |  | 10504.32
1.1 | Administração Local | UN | 8 | 1313.04 | 1634.99 | 13079.92 | Próprio | CP-383 | 1.41% | 10504.32
2 | TRANSPORTE DE MATERIAIS |  |  |  |  | 24008.58 |  |  |  | 19284
2.1 | MOBILIZAÇÃO E DESMOBILIZAÇÃO DE EQUIPAMENTOS PARA EXECUÇÃO DE CERCAMENTOS - SOMENTE PARA ZONA RURAL (INCLUSO NO VALOR O RETORNO) | km | 482.1 | 40 | 49.8 | 24008.58 | Próprio | CP-403 | 2.587% | 19284
3 | CERCAMENTO EM ALAMBRADO |  |  |  |  | 890829.54 |  |  |  | 715423.5
3.1 | ALAMBRADO EM MOURÕES DE CONCRETO, COM TELA DE ARAME GALVANIZADA QUADRANGULAR/LOSANGULAR, FIO 2,77 MM (12 BWG), MALHA 10 X 10 CM, H = 2 M - (INCLUSIVE MURETA EM CONCRETO) E MOURAO DE CONCRETO CURVO, *10 X 10* CM, H= *2,60* M + CURVA DE 0,40 M COM ARAMES FARPADOS NA SEÇÃO CURVA DOS MOURÕES | M | 0 | 154.48 | 192.35 | 0 | Próprio | CP-394 | 0% | 0
3.2 | ALAMBRADO EM MOURÕES DE CONCRETO, COM TELA DE ARAME GALVANIZADA QUADRANGULAR/LOSANGULAR, FIO 2,77 MM (12 BWG), MALHA 10 X 10 CM, H = 2 M - (INCLUSIVE MURETA EM CONCRETO) E MOURAO DE CONCRETO CURVO, *10 X 10* CM, H= *2,60* M + CURVA DE 0,40 M COM ARAMES LISOS GALVANIZADOS NA SEÇÃO CURVA DOS MOURÕES | M | 500 | 153.51 | 191.15 | 95575 | Próprio | CP-405 | 10.3% | 76755
3.3 | ALAMBRADO PARA QUADRA POLIESPORTIVA, ESTRUTURADO POR TUBOS DE ACO GALVANIZADO, (MONTANTES COM DIAMETRO 2", TRAVESSAS E ESCORAS COM DIÂMETRO 1 ¼), COM TELA DE ARAME GALVANIZADO, FIO 12 BWG E MALHA QUADRADA 5X5CM (EXCETO MURETA). AF_03/2021 | M² | 3404 | 166.25 | 207.01 | 704662.04 | SINAPI | 102363 | 75.94% | 565915
3.4 | PORTÃO DE ABRIR EM TUBOS DE AÇO GALVANIZADO DN 1 1/4" COM FECHAMENTO EM TELA DE ALAMBRADO COM ARAME GALVANIZADO, FIO 12 BWG E MALHA QUADRADA 5X5CM | UN | 6 | 1019.99 | 1270.09 | 7620.54 | Próprio | CP-401 | 0.8213% | 6119.94
3.5 | PORTAO DESLIZANTE L=4,50M X H=2,10M - COM GRADIL SUPERIOR E FECHAMENTO EM LAMBRIL INFERIOR (INCLUSO TRILHOS, ROLDANAS E PINTURA EM ESMALTE SINTÉTICO) - FORNECIMENTO E INSTALAÇÃO | UN | 8 | 4803.89 | 5981.8 | 47854.4 | Próprio | CP-395 | 5.157% | 38431.12
3.6 | PORTÃO DE ABRIR L=0,9M X H=2,10M - COM GRADIL SUPERIOR E FECHAMENTO EM LAMBRIL INFERIOR (INCLUSO DOBRADIÇAS E PINTURA EM ESMALTE SINTÉTICO) - FORNECIMENTO E INSTALAÇÃO | UN | 4 | 2157.35 | 2686.33 | 10745.32 | Próprio | CP-396 | 1.158% | 8629.4
3.7 | VIGA DE SUPORTE PARA PORTÃO DESLIZANTE, SEÇÃO 15X25CM, C= 9,20M COM ARMADURA PRONTA - FORNECIMENTO E INSTALAÇÃO | UN | 8 | 869.22 | 1082.35 | 8658.8 | Próprio | CP-397 | 0.9331% | 6953.76
3.8 | PILAR DE SUPORTE PARA PORTÃO DE GIRO, SEÇÃO 15X15CM, C= 3,30M COM ARMADURA PRONTA - FORNECIMENTO E INSTALAÇÃO | UN | 8 | 514.41 | 640.54 | 5124.32 | Próprio | CP-398 | 0.5522% | 4115.28
3.9 | PILAR DE SUPORTE PARA PORTÃO DESLIZANTE, SEÇÃO 15X15CM, C= 3,40M COM ARMADURA PRONTA - FORNECIMENTO E INSTALAÇÃO | UN | 16 | 531.5 | 661.82 | 10589.12 | Próprio | CP-399 | 1.141% | 8504
TOTAL GERAL DO ORÇAMENTO= | [5 empty] | 927918.04 |  |  |  | 745211.82
novecentos e vinte e sete mil, novecentos e dezoito reais e quatro centavos
SERGIO DE MELLO SANTOS
Engenheiro Civil
CREA: MT039458

## Orçamento Sintético - Sec Saúde
1.2452
Estado de Mato Grosso
Prefeitura Municipal de Vila Bela Santissima Trindade - CNPJ: 03.214.160/0001-21
Rua Dr Mario Correa, 452, centro
Setor de Engenharia
1.2452
SERVIÇO: | CERCAMENTOS EM ALAMBRADOS E GRADIL 3D | [8 empty] | Data do Orçamento:
Obra: | Diversos prédios e terrenos públicos | [8 empty] | 2024-02-08
Local: | Vila Bela da Santíssima Trindade-MT
Valor: | 616881.57 |  | Referência: SINAPI 12/2023 - MATO GROSSO - COTAÇÃO; SBC - 01/2024 - CBA - Cuiabá | [6 empty] | LEIS SOCIAIS: | 80.42%
PLANILHA ORÇAMENTÁRIA SINTÉTICA - SECRETARIA MUNICIPAL DE SAÚDE | [9 empty] | BDI: | 24.52%
ORÇAMENTO DESONERADO
ITEM | DESCRIÇÃO | UNID. | QUANT. | V. UNITÁRIO | V. UNITÁRIO COM BDI | V. TOTAL COM BDI | REFERÊNCIA | CÓDIGO | Peso (%) | V. TOTAL SEM BDI
1 | ADMINISTRAÇÃO DOS SERVIÇOS |  |  |  |  | 21254.87 |  |  |  | 17069.52
1.1 | Administração Local | UN | 13 | 1313.04 | 1634.99 | 21254.87 | Próprio | CP-383 | 3.446% | 17069.52
2 | TRANSPORTE DE MATERIAIS |  |  |  |  | 43699.99 |  |  |  | 35100.4
2.1 | MOBILIZAÇÃO E DESMOBILIZAÇÃO DE EQUIPAMENTOS PARA EXECUÇÃO DE CERCAMENTOS - SOMENTE PARA ZONA RURAL (INCLUSO NO VALOR O RETORNO) | km | 877.51 | 40 | 49.8 | 43699.99 | Próprio | CP-403 | 7.084% | 35100.4
3 | CERCAMENTO EM ALAMBRADO |  |  |  |  | 397540.66 |  |  |  | 319267.24
3.1 | ALAMBRADO EM MOURÕES DE CONCRETO, COM TELA DE ARAME GALVANIZADA QUADRANGULAR/LOSANGULAR, FIO 2,77 MM (12 BWG), MALHA 10 X 10 CM, H = 2 M - (INCLUSIVE MURETA EM CONCRETO) E MOURAO DE CONCRETO CURVO, *10 X 10* CM, H= *2,60* M + CURVA DE 0,40 M COM ARAMES FARPADOS NA SEÇÃO CURVA DOS MOURÕES | M | 1250 | 154.48 | 192.35 | 240437.5 | Próprio | CP-394 | 38.98% | 193100
3.2 | ALAMBRADO EM MOURÕES DE CONCRETO, COM TELA DE ARAME GALVANIZADA QUADRANGULAR/LOSANGULAR, FIO 2,77 MM (12 BWG), MALHA 10 X 10 CM, H = 2 M - (INCLUSIVE MURETA EM CONCRETO) E MOURAO DE CONCRETO CURVO, *10 X 10* CM, H= *2,60* M + CURVA DE 0,40 M COM ARAMES LISOS GALVANIZADOS NA SEÇÃO CURVA DOS MOURÕES | M | 0 | 153.51 | 191.15 | 0 | Próprio | CP-405 | 0% | 0
3.3 | ALAMBRADO PARA QUADRA POLIESPORTIVA, ESTRUTURADO POR TUBOS DE ACO GALVANIZADO, (MONTANTES COM DIAMETRO 2", TRAVESSAS E ESCORAS COM DIÂMETRO 1 ¼), COM TELA DE ARAME GALVANIZADO, FIO 12 BWG E MALHA QUADRADA 5X5CM (EXCETO MURETA). AF_03/2021 | M² | 0 | 166.25 | 207.01 | 0 | SINAPI | 102363 | 0% | 0
3.4 | PORTÃO DE ABRIR EM TUBOS DE AÇO GALVANIZADO DN 1 1/4" COM FECHAMENTO EM TELA DE ALAMBRADO COM ARAME GALVANIZADO, FIO 12 BWG E MALHA QUADRADA 5X5CM | UN | 0 | 1019.99 | 1270.09 | 0 | Próprio | CP-401 | 0% | 0
3.5 | PORTAO DESLIZANTE L=4,50M X H=2,10M - COM GRADIL SUPERIOR E FECHAMENTO EM LAMBRIL INFERIOR (INCLUSO TRILHOS, ROLDANAS E PINTURA EM ESMALTE SINTÉTICO) - FORNECIMENTO E INSTALAÇÃO | UN | 14 | 4803.89 | 5981.8 | 83745.2 | Próprio | CP-395 | 13.58% | 67254.46
3.6 | PORTÃO DE ABRIR L=0,9M X H=2,10M - COM GRADIL SUPERIOR E FECHAMENTO EM LAMBRIL INFERIOR (INCLUSO DOBRADIÇAS E PINTURA EM ESMALTE SINTÉTICO) - FORNECIMENTO E INSTALAÇÃO | UN | 10 | 2157.35 | 2686.33 | 26863.3 | Próprio | CP-396 | 4.355% | 21573.5
3.7 | VIGA DE SUPORTE PARA PORTÃO DESLIZANTE, SEÇÃO 15X25CM, C= 9,20M COM ARMADURA PRONTA - FORNECIMENTO E INSTALAÇÃO | UN | 14 | 869.22 | 1082.35 | 15152.9 | Próprio | CP-397 | 2.456% | 12169.08
3.8 | PILAR DE SUPORTE PARA PORTÃO DE GIRO, SEÇÃO 15X15CM, C= 3,30M COM ARMADURA PRONTA - FORNECIMENTO E INSTALAÇÃO | UN | 20 | 514.41 | 640.54 | 12810.8 | Próprio | CP-398 | 2.077% | 10288.2
3.9 | PILAR DE SUPORTE PARA PORTÃO DESLIZANTE, SEÇÃO 15X15CM, C= 3,40M COM ARMADURA PRONTA - FORNECIMENTO E INSTALAÇÃO | UN | 28 | 531.5 | 661.82 | 18530.96 | Próprio | CP-399 | 3.004% | 14882
4 | CERCAMENTO EM GRADIL 3D |  |  |  |  | 154386.05 |  |  |  | 123989.67
4.1 | TRANSPORTE PARA AQUISIÇÃO DE MATERIAIS PARA GRADIS E PORTÕES 3D - SOMENTE CUIABÁ X VILA BELA (INCLUSO NO VALOR O RETORNO) | km | 522.2 | 3.42 | 4.25 | 2219.35 | Próprio | CP-404 | 0.3598% | 1785.92
4.2 | VIGA DE SUPORTE PARA PORTÃO DESLIZANTE, SEÇÃO 15X25CM, C= 9,20M COM ARMADURA PRONTA - FORNECIMENTO E INSTALAÇÃO | UN | 5 | 869.22 | 1082.35 | 5411.75 | Próprio | CP-397 | 0.8773% | 4346.1
4.3 | GRADIL 3D, MALHA 20X5CM, Ø 5MM 250X203 CM, INCLUSIVE POSTES PARA CHUMBAMENTO (SEÇÃO 60X40MM E H=2,60M) E ACESSÓRIOS NA COR VERDE - FORNECIMENTO E INSTALAÇÃO | M | 215 | 399.74 | 497.75 | 107016.25 | Próprio | CP-400 | 17.35% | 85944.1
4.4 | KIT PORTÃO ABRIR EM GRADIL 3D - MALHA 5X20CM FIO 4,30MM H=2,03M L=0,90M - COR VERDE - FORNECIMENTO E INSTALAÇÃO | UN | 5 | 1594.72 | 1985.74 | 9928.7 | Próprio | CP-406 | 1.609% | 7973.6
4.5 | KIT PORTÃO DE CORRER EM GRADIL 3D - MALHA 5X20CM FIO 4,30MM H=2,03M L=4,50M - COR VERDE - FORNECIMENTO E INSTALAÇÃO | UN | 5 | 4787.99 | 5962 | 29810 | Próprio | CP-402 | 4.832% | 23939.95
TOTAL GERAL DO ORÇAMENTO= | [5 empty] | 616881.57 |  |  |  | 495426.83
seiscentos e dezesseis mil, oitocentos e oitenta e um reais e cinquenta e sete centavos
SERGIO DE MELLO SANTOS
Engenheiro Civil
CREA: MT039458

## Orçamento Sintético - Sec Assis
1.2452
Estado de Mato Grosso
Prefeitura Municipal de Vila Bela Santissima Trindade - CNPJ: 03.214.160/0001-21
Rua Dr Mario Correa, 452, centro
Setor de Engenharia
1.2452
SERVIÇO: | CERCAMENTOS EM ALAMBRADOS E GRADIL 3D | [8 empty] | Data do Orçamento:
Obra: | Diversos prédios e terrenos públicos | [8 empty] | 2024-02-08
Local: | Vila Bela da Santíssima Trindade-MT
Valor: | 112219.6 |  | Referência: SINAPI 12/2023 - MATO GROSSO - COTAÇÃO; SBC - 01/2024 - CBA - Cuiabá | [6 empty] | LEIS SOCIAIS: | 80.42%
PLANILHA ORÇAMENTÁRIA SINTÉTICA - SECRETARIA MUNICIPAL DE ASSISTÊNCIA SOCIAL E TRABALHO | [9 empty] | BDI: | 24.52%
ORÇAMENTO DESONERADO
ITEM | DESCRIÇÃO | UNID. | QUANT. | V. UNITÁRIO | V. UNITÁRIO COM BDI | V. TOTAL COM BDI | REFERÊNCIA | CÓDIGO | Peso (%) | V. TOTAL SEM BDI
1 | ADMINISTRAÇÃO DOS SERVIÇOS |  |  |  |  | 3269.98 |  |  |  | 2626.08
1.1 | Administração Local | UN | 2 | 1313.04 | 1634.99 | 3269.98 | Próprio | CP-383 | 2.914% | 2626.08
2 | TRANSPORTE DE MATERIAIS |  |  |  |  | 0 |  |  |  | 0
2.1 | MOBILIZAÇÃO E DESMOBILIZAÇÃO DE EQUIPAMENTOS PARA EXECUÇÃO DE CERCAMENTOS - SOMENTE PARA ZONA RURAL (INCLUSO NO VALOR O RETORNO) | km | 0 | 40 | 49.8 | 0 | Próprio | CP-403 | 0% | 0
3 | CERCAMENTO EM ALAMBRADO |  |  |  |  | 0 |  |  |  | 0
3.1 | ALAMBRADO EM MOURÕES DE CONCRETO, COM TELA DE ARAME GALVANIZADA QUADRANGULAR/LOSANGULAR, FIO 2,77 MM (12 BWG), MALHA 10 X 10 CM, H = 2 M - (INCLUSIVE MURETA EM CONCRETO) E MOURAO DE CONCRETO CURVO, *10 X 10* CM, H= *2,60* M + CURVA DE 0,40 M COM ARAMES FARPADOS NA SEÇÃO CURVA DOS MOURÕES | M | 0 | 154.48 | 192.35 | 0 | Próprio | CP-394 | 0% | 0
3.2 | ALAMBRADO EM MOURÕES DE CONCRETO, COM TELA DE ARAME GALVANIZADA QUADRANGULAR/LOSANGULAR, FIO 2,77 MM (12 BWG), MALHA 10 X 10 CM, H = 2 M - (INCLUSIVE MURETA EM CONCRETO) E MOURAO DE CONCRETO CURVO, *10 X 10* CM, H= *2,60* M + CURVA DE 0,40 M COM ARAMES LISOS GALVANIZADOS NA SEÇÃO CURVA DOS MOURÕES | M | 0 | 153.51 | 191.15 | 0 | Próprio | CP-405 | 0% | 0
3.3 | ALAMBRADO PARA QUADRA POLIESPORTIVA, ESTRUTURADO POR TUBOS DE ACO GALVANIZADO, (MONTANTES COM DIAMETRO 2", TRAVESSAS E ESCORAS COM DIÂMETRO 1 ¼), COM TELA DE ARAME GALVANIZADO, FIO 12 BWG E MALHA QUADRADA 5X5CM (EXCETO MURETA). AF_03/2021 | M² | 0 | 166.25 | 207.01 | 0 | SINAPI | 102363 | 0% | 0
3.4 | PORTÃO DE ABRIR EM TUBOS DE AÇO GALVANIZADO DN 1 1/4" COM FECHAMENTO EM TELA DE ALAMBRADO COM ARAME GALVANIZADO, FIO 12 BWG E MALHA QUADRADA 5X5CM | UN | 0 | 1019.99 | 1270.09 | 0 | Próprio | CP-401 | 0% | 0
3.5 | PORTAO DESLIZANTE L=4,50M X H=2,10M - COM GRADIL SUPERIOR E FECHAMENTO EM LAMBRIL INFERIOR (INCLUSO TRILHOS, ROLDANAS E PINTURA EM ESMALTE SINTÉTICO) - FORNECIMENTO E INSTALAÇÃO | UN | 0 | 4803.89 | 5981.8 | 0 | Próprio | CP-395 | 0% | 0
3.6 | PORTÃO DE ABRIR L=0,9M X H=2,10M - COM GRADIL SUPERIOR E FECHAMENTO EM LAMBRIL INFERIOR (INCLUSO DOBRADIÇAS E PINTURA EM ESMALTE SINTÉTICO) - FORNECIMENTO E INSTALAÇÃO | UN | 0 | 2157.35 | 2686.33 | 0 | Próprio | CP-396 | 0% | 0
3.7 | VIGA DE SUPORTE PARA PORTÃO DESLIZANTE, SEÇÃO 15X25CM, C= 9,20M COM ARMADURA PRONTA - FORNECIMENTO E INSTALAÇÃO | UN | 0 | 869.22 | 1082.35 | 0 | Próprio | CP-397 | 0% | 0
3.8 | PILAR DE SUPORTE PARA PORTÃO DE GIRO, SEÇÃO 15X15CM, C= 3,30M COM ARMADURA PRONTA - FORNECIMENTO E INSTALAÇÃO | UN | 0 | 514.41 | 640.54 | 0 | Próprio | CP-398 | 0% | 0
3.9 | PILAR DE SUPORTE PARA PORTÃO DESLIZANTE, SEÇÃO 15X15CM, C= 3,40M COM ARMADURA PRONTA - FORNECIMENTO E INSTALAÇÃO | UN | 0 | 531.5 | 661.82 | 0 | Próprio | CP-399 | 0% | 0
4 | CERCAMENTO EM GRADIL 3D |  |  |  |  | 108949.62 |  |  |  | 87500.11
4.1 | TRANSPORTE PARA AQUISIÇÃO DE MATERIAIS PARA GRADIS E PORTÕES 3D - SOMENTE CUIABÁ X VILA BELA (INCLUSO NO VALOR O RETORNO) | km | 522.2 | 3.42 | 4.25 | 2219.35 | Próprio | CP-404 | 1.978% | 1785.92
4.2 | VIGA DE SUPORTE PARA PORTÃO DESLIZANTE, SEÇÃO 15X25CM, C= 9,20M COM ARMADURA PRONTA - FORNECIMENTO E INSTALAÇÃO | UN | 3 | 869.22 | 1082.35 | 3247.05 | Próprio | CP-397 | 2.893% | 2607.66
4.3 | GRADIL 3D, MALHA 20X5CM, Ø 5MM 250X203 CM, INCLUSIVE POSTES PARA CHUMBAMENTO (SEÇÃO 60X40MM E H=2,60M) E ACESSÓRIOS NA COR VERDE - FORNECIMENTO E INSTALAÇÃO | M | 160 | 399.74 | 497.75 | 79640 | Próprio | CP-400 | 70.97% | 63958.4
4.4 | KIT PORTÃO ABRIR EM GRADIL 3D - MALHA 5X20CM FIO 4,30MM H=2,03M L=0,90M - COR VERDE - FORNECIMENTO E INSTALAÇÃO | UN | 3 | 1594.72 | 1985.74 | 5957.22 | Próprio | CP-406 | 5.309% | 4784.16
4.5 | KIT PORTÃO DE CORRER EM GRADIL 3D - MALHA 5X20CM FIO 4,30MM H=2,03M L=4,50M - COR VERDE - FORNECIMENTO E INSTALAÇÃO | UN | 3 | 4787.99 | 5962 | 17886 | Próprio | CP-402 | 15.94% | 14363.97
TOTAL GERAL DO ORÇAMENTO= | [5 empty] | 112219.6 |  |  |  | 90126.19
cento e doze mil, duzentos e dezenove reais e sessenta centavos
SERGIO DE MELLO SANTOS
Engenheiro Civil
CREA: MT039458

## PLANILHA ORCAME SINTETICA GERAL
1.2452
Estado de Mato Grosso
Prefeitura Municipal de Vila Bela Santissima Trindade - CNPJ: 03.214.160/0001-21
Rua Dr Mario Correa, 452, centro
Setor de Engenharia
1.2452
| SERVIÇO: | CERCAMENTOS EM ALAMBRADOS E GRADIL 3D | [8 empty] | Data do Orçamento:
| Obra: | Diversos prédios e terrenos públicos | [8 empty] | 2024-02-08
| Local: | Vila Bela da Santíssima Trindade-MT
| Valor: | 2540630.59 |  | Referência: SINAPI 12/2023 - MATO GROSSO - COTAÇÃO; SBC - 01/2024 - CBA - Cuiabá | [6 empty] | LEIS SOCIAIS: | 80.42%
| PLANILHA ORÇAMENTÁRIA SINTÉTICA - GERAL | [9 empty] | BDI: | 24.52%
ORÇAMENTO DESONERADO
| ITEM | DESCRIÇÃO | UNID. | QUANT. | V. UNITÁRIO | V. UNITÁRIO COM BDI | V. TOTAL COM BDI | REFERÊNCIA | CÓDIGO | Peso (%) | V. TOTAL SEM BDI
| 1 | ADMINISTRAÇÃO DOS SERVIÇOS |  |  |  |  | 83384.49 |  |  |  | 66965.04
| 1.1 | Administração Local | UN | 51 | 1313.04 | 1634.99 | 83384.49 | Próprio | CP-383 | 3.282% | 66965.04
| 2 | TRANSPORTE DE MATERIAIS |  |  |  |  | 193607.95 |  |  |  | 155508.4
| 2.1 | MOBILIZAÇÃO E DESMOBILIZAÇÃO DE EQUIPAMENTOS PARA EXECUÇÃO DE CERCAMENTOS - SOMENTE PARA ZONA RURAL (INCLUSO NO VALOR O RETORNO) | km | 3887.71 | 40 | 49.8 | 193607.95 | Próprio | CP-403 | 7.62% | 155508.4
| 3 | CERCAMENTO EM ALAMBRADO |  |  |  |  | 2000302.48 |  |  |  | 1606442.19
| 3.1 | ALAMBRADO EM MOURÕES DE CONCRETO, COM TELA DE ARAME GALVANIZADA QUADRANGULAR/LOSANGULAR, FIO 2,77 MM (12 BWG), MALHA 10 X 10 CM, H = 2 M - (INCLUSIVE MURETA EM CONCRETO) E MOURAO DE CONCRETO CURVO, *10 X 10* CM, H= *2,60* M + CURVA DE 0,40 M COM ARAMES FARPADOS NA SEÇÃO CURVA DOS MOURÕES | M | 2600 | 154.48 | 192.35 | 500110 | Próprio | CP-394 | 19.68% | 401648
| 3.2 | ALAMBRADO EM MOURÕES DE CONCRETO, COM TELA DE ARAME GALVANIZADA QUADRANGULAR/LOSANGULAR, FIO 2,77 MM (12 BWG), MALHA 10 X 10 CM, H = 2 M - (INCLUSIVE MURETA EM CONCRETO) E MOURAO DE CONCRETO CURVO, *10 X 10* CM, H= *2,60* M + CURVA DE 0,40 M COM ARAMES LISOS GALVANIZADOS NA SEÇÃO CURVA DOS MOURÕES | M | 1665.2 | 153.51 | 191.15 | 318302.98 | Próprio | CP-405 | 12.53% | 255624.85
| 3.3 | ALAMBRADO PARA QUADRA POLIESPORTIVA, ESTRUTURADO POR TUBOS DE ACO GALVANIZADO, (MONTANTES COM DIAMETRO 2", TRAVESSAS E ESCORAS COM DIÂMETRO 1 ¼), COM TELA DE ARAME GALVANIZADO, FIO 12 BWG E MALHA QUADRADA 5X5CM (EXCETO MURETA). AF_03/2021 | M² | 3404 | 166.25 | 207.01 | 704662.04 | SINAPI | 102363 | 27.74% | 565915
| 3.4 | PORTÃO DE ABRIR EM TUBOS DE AÇO GALVANIZADO DN 1 1/4" COM FECHAMENTO EM TELA DE ALAMBRADO COM ARAME GALVANIZADO, FIO 12 BWG E MALHA QUADRADA 5X5CM | UN | 6 | 1019.99 | 1270.09 | 7620.54 | Próprio | CP-401 | 0.2999% | 6119.94
| 3.5 | PORTAO DESLIZANTE L=4,50M X H=2,10M - COM GRADIL SUPERIOR E FECHAMENTO EM LAMBRIL INFERIOR (INCLUSO TRILHOS, ROLDANAS E PINTURA EM ESMALTE SINTÉTICO) - FORNECIMENTO E INSTALAÇÃO | UN | 47 | 4803.89 | 5981.8 | 281144.6 | Próprio | CP-395 | 11.07% | 225782.83
| 3.6 | PORTÃO DE ABRIR L=0,9M X H=2,10M - COM GRADIL SUPERIOR E FECHAMENTO EM LAMBRIL INFERIOR (INCLUSO DOBRADIÇAS E PINTURA EM ESMALTE SINTÉTICO) - FORNECIMENTO E INSTALAÇÃO | UN | 19 | 2157.35 | 2686.33 | 51040.27 | Próprio | CP-396 | 2.009% | 40989.65
| 3.7 | VIGA DE SUPORTE PARA PORTÃO DESLIZANTE, SEÇÃO 15X25CM, C= 9,20M COM ARMADURA PRONTA - FORNECIMENTO E INSTALAÇÃO | UN | 47 | 869.22 | 1082.35 | 50870.45 | Próprio | CP-397 | 2.002% | 40853.34
| 3.8 | PILAR DE SUPORTE PARA PORTÃO DE GIRO, SEÇÃO 15X15CM, C= 3,30M COM ARMADURA PRONTA - FORNECIMENTO E INSTALAÇÃO | UN | 38 | 514.41 | 640.54 | 24340.52 | Próprio | CP-398 | 0.9581% | 19547.58
| 3.9 | PILAR DE SUPORTE PARA PORTÃO DESLIZANTE, SEÇÃO 15X15CM, C= 3,40M COM ARMADURA PRONTA - FORNECIMENTO E INSTALAÇÃO | UN | 94 | 531.5 | 661.82 | 62211.08 | Próprio | CP-399 | 2.449% | 49961
| 4 | CERCAMENTO EM GRADIL 3D |  |  |  |  | 263335.67 |  |  |  | 211489.78
| 4.1 | TRANSPORTE PARA AQUISIÇÃO DE MATERIAIS PARA GRADIS E PORTÕES 3D - SOMENTE CUIABÁ X VILA BELA (INCLUSO NO VALOR O RETORNO) | km | 1044.4 | 3.42 | 4.25 | 4438.7 | Próprio | CP-404 | 0.1747% | 3571.84
| 4.2 | VIGA DE SUPORTE PARA PORTÃO DESLIZANTE, SEÇÃO 15X25CM, C= 9,20M COM ARMADURA PRONTA - FORNECIMENTO E INSTALAÇÃO | UN | 8 | 869.22 | 1082.35 | 8658.8 | Próprio | CP-397 | 0.3408% | 6953.76
| 4.3 | GRADIL 3D, MALHA 20X5CM, Ø 5MM 250X203 CM, INCLUSIVE POSTES PARA CHUMBAMENTO (SEÇÃO 60X40MM E H=2,60M) E ACESSÓRIOS NA COR VERDE - FORNECIMENTO E INSTALAÇÃO | M | 375 | 399.74 | 497.75 | 186656.25 | Próprio | CP-400 | 7.347% | 149902.5
| 4.4 | KIT PORTÃO ABRIR EM GRADIL 3D - MALHA 5X20CM FIO 4,30MM H=2,03M L=0,90M - COR VERDE - FORNECIMENTO E INSTALAÇÃO | UN | 8 | 1594.72 | 1985.74 | 15885.92 | Próprio | CP-406 | 0.6253% | 12757.76
| 4.5 | KIT PORTÃO DE CORRER EM GRADIL 3D - MALHA 5X20CM FIO 4,30MM H=2,03M L=4,50M - COR VERDE - FORNECIMENTO E INSTALAÇÃO | UN | 8 | 4787.99 | 5962 | 47696 | Próprio | CP-402 | 1.877% | 38303.92
| TOTAL GERAL DO ORÇAMENTO= | [5 empty] | 2540630.59 |  |  |  | 2040405.41
dois milhões, quinhentos e quarenta mil, seiscentos e trinta reais e cinquenta e nove centavos
SERGIO DE MELLO SANTOS
Engenheiro Civil
CREA: MT039458
193607.95
2540630.59
Garantia adicional
Lei 14.133/2021, art. 59, § 5º
Proposta abaixo de 85% do valor da Administração
| Valor limite: | 2159536.0015
dois milhões, cento e cinquenta e nove mil, quinhentos e trinta e seis reais
PROPOSTAS INEXEQUÍVEIS
Lei 14.133/2021, art. 59, § 4º
Proposta abaixo de 75% do valor da Administração
| Valor limite: | 1905472.9425
um milhão, novecentos e cinco mil, quatrocentos e setenta e dois reais e noventa e quatro centavos

## RESUMO GERAL
Estado de Mato Grosso
Prefeitura Municipal de Vila Bela Santissima Trindade - CNPJ: 03.214.160/0001-21
Rua Dr Mario Correa, 452, centro
Setor de Engenharia
1.2735
SERVIÇO: | CERCAMENTOS EM ALAMBRADOS E GRADIL 3D |  |  |  |  | Data do Orçamento:
Obra: | Diversos prédios e terrenos públicos |  |  |  |  | 2024-02-08
Local: | Vila Bela da Santíssima Trindade-MT |  | Referência: SINAPI 12/2023 - MATO GROSSO - COTAÇÃO; SBC - 01/2024 - CBA - Cuiabá
Valor: | 2540630.59 |  |  |  |  | LEIS SOCIAIS: | 80.42%
PLANILHA ORÇAMENTÁRIA RESUMO - GERAL | [5 empty] | BDI: | 24.52%
ORÇAMENTO DESONERADO
| ITEM | SERVIÇOS |  | VALOR | %
| 1 | ADMINISTRAÇÃO DOS SERVIÇOS |  | 83384.49 | 3.282%
| 2 | TRANSPORTE DE MATERIAIS |  | 193607.95 | 7.62%
| 3 | CERCAMENTO EM ALAMBRADO |  | 2000302.48 | 78.73%
| 4 | CERCAMENTO EM GRADIL 3D |  | 263335.67 | 10.36%
| TOTAL GERAL SEM BDI |  |  | 2040405.41
| PARCELA REFERENTE AO BDI |  | 24.52% | 500225
| TOTAL GERAL COM BDI |  | 24.52% | 2540630.59 | 100%
dois milhões, quinhentos e quarenta mil, seiscentos e trinta reais e cinquenta e nove centavos
SERGIO DE MELLO SANTOS
Engenheiro Civil
CREA: MT039458

## CFF - GERAL
Estado de Mato Grosso
Prefeitura Municipal de Vila Bela Santissima Trindade - CNPJ: 03.214.160/0001-21
Rua Dr Mario Correa, 452, centro
Setor de Engenharia
1.2735
SERVIÇO: | CERCAMENTOS EM ALAMBRADOS E GRADIL 3D | [6 empty] | Data do Orçamento:
Obra: | Diversos prédios e terrenos públicos | [6 empty] | 2024-02-08
Local: | Vila Bela da Santíssima Trindade-MT |  | Referência: SINAPI 12/2023 - MATO GROSSO - COTAÇÃO; SBC - 01/2024 - CBA - Cuiabá
Valor: | 2540630.59 | [6 empty] | LEIS SOCIAIS: | 80.42%
CRONOGRAMA FÍSICO-FINANCEIRO - GERAL | [7 empty] | BDI: | 24.52%
ORÇAMENTO DESONERADO
| ITEM | SERVIÇOS | VALOR | % | MÊS 01 |  | MÊS 02 |  | MÊS 03 |  | MÊS 04 |  | MÊS 05 |  | MÊS 06
[5 empty] | % | VALOR | % | VALOR | % | VALOR | % | VALOR | % | VALOR | % | VALOR
| 1 | ADMINISTRAÇÃO DOS SERVIÇOS | 83384.49 | 3.282% | 8.333% | 6948.7075 | 8.333% | 6948.7075 | 8.333% | 6948.7075 | 8.333% | 6948.7075 | 8.333% | 6948.7075 | 8.333% | 6948.7075
| 2 | TRANSPORTE DE MATERIAIS | 193607.95 | 7.62% | 8.333% | 16133.9958 | 8.333% | 16133.9958 | 8.333% | 16133.9958 | 8.333% | 16133.9958 | 8.333% | 16133.9958 | 8.333% | 16133.9958
| 3 | CERCAMENTO EM ALAMBRADO | 2000302.48 | 78.73% | 8.333% | 166691.8733 | 8.333% | 166691.8733 | 8.333% | 166691.8733 | 8.333% | 166691.8733 | 8.333% | 166691.8733 | 8.333% | 166691.8733
| 4 | CERCAMENTO EM GRADIL 3D | 263335.67 | 10.36% | 8.333% | 21944.6392 | 8.333% | 21944.6392 | 8.333% | 21944.6392 | 8.333% | 21944.6392 | 8.333% | 21944.6392 | 8.333% | 21944.6392
| TOTAL GERAL |  | 2540630.59 | 100% | 8.333% | 211719.2158 | 8.333% | 211719.2158 | 8.333% | 211719.2158 | 8.333% | 211719.2158 | 8.333% | 211719.2158 | 8.333% | 211719.2158
| TOTAL ACUMULADO |  |  |  | 8.333% | 211719.2158 | 16.67% | 423438.4317 | 25% | 635157.6475 | 33.33% | 846876.8633 | 41.67% | 1058596.0792 | 50% | 1270315.295
dois milhões, quinhentos e quarenta mil, seiscentos e trinta reais e cinquenta e nove centavos
| ITEM | SERVIÇOS | VALOR | % | MÊS 07 |  | MÊS 08 |  | MÊS 09 |  | MÊS 10 |  | MÊS 11 |  | MÊS 12 |  | TOTAL
[5 empty] | % | VALOR | % | VALOR | % | VALOR | % | VALOR | % | VALOR | % | VALOR | % | VALOR
| 1 | ADMINISTRAÇÃO DOS SERVIÇOS | 83384.49 | 3.282% | 8.333% | 6948.7075 | 8.333% | 6948.7075 | 8.333% | 6948.7075 | 8.333% | 6948.7075 | 8.333% | 6948.7075 | 8.333% | 6948.7075 | 100% | 83384.49 | -2.5466e-11 | -1.4552e-11
| 2 | TRANSPORTE DE MATERIAIS | 193607.95 | 7.62% | 8.333% | 16133.9958 | 8.333% | 16133.9958 | 8.333% | 16133.9958 | 8.333% | 16133.9958 | 8.333% | 16133.9958 | 8.333% | 16133.9958 | 100% | 193607.95 | -4.3656e-11 | -2.3283e-10
| 3 | CERCAMENTO EM ALAMBRADO | 2000302.48 | 78.73% | 8.333% | 166691.8733 | 8.333% | 166691.8733 | 8.333% | 166691.8733 | 8.333% | 166691.8733 | 8.333% | 166691.8733 | 8.333% | 166691.8733 | 100% | 2000302.48 | 4.0745e-10 | -2.3283e-10
| 4 | CERCAMENTO EM GRADIL 3D | 263335.67 | 10.36% | 8.333% | 21944.6392 | 8.333% | 21944.6392 | 8.333% | 21944.6392 | 8.333% | 21944.6392 | 8.333% | 21944.6392 | 8.333% | 21944.6392 | 100% | 263335.67 | 5.0932e-11
| TOTAL GERAL |  | 2540630.59 | 100% | 8.333% | 211719.2158 | 8.333% | 211719.2158 | 8.333% | 211719.2158 | 8.333% | 211719.2158 | 8.333% | 211719.2158 | 8.333% | 211719.2158 | Total geral | 2540630.59
| TOTAL ACUMULADO |  |  |  | 58.33% | 1482034.5108 | 66.67% | 1693753.7267 | 75% | 1905472.9425 | 83.33% | 2117192.1583 | 91.67% | 2328911.3742 | 100% | 2540630.59
dois milhões, quinhentos e quarenta mil, seiscentos e trinta reais e cinquenta e nove centavos
SERGIO DE MELLO SANTOS
Engenheiro Civil
CREA: MT039458